## 电气维修材料清单
年度电气维修材料清单
序号 | 材料名称 | 规格型号 | 医院现用品牌 | 单位 | 预计1年使用数量 | 拟采购数量 | 上一年 度价格 | 单价 | 技术参数 | 备注
1 | 明线盒 | 86系列 | \ | 个 | 200 | 400 | 1.49 | 1.49 | 86系列 PVC阻燃
2 | LED T5一体化支架 | 12W/0.9m | 三雄极光、海德信 | 套 | 50 | 100 | 19.03 | 19.03 | T5-1m,220v,符合国家标准GB7000.201.-2008
3 | LED T5一体化支架 | 8W | 三雄极光、海德信 | 套 | 25 | 50 | 25.5 | 25.5 | T5-90m,220v,符合国家标准GB7000.201.-2008
4 | LED T5一体化支架 | 8W/0.6m | 三雄极光、海德信 | 套 | 25 | 50 | 21.5 | 21.5 | T5-60m,220v,符合国家标准GB7000.201.-2008
5 | LED单支灯架 | 1.2m | 三雄极光、海德信 | 套 | 20 | 40 | 14 | 14 | T5-1.2m,220v,符合国家标准GB7000.201.-2008
6 | LED灯管 | T8/15W | 三雄极光、海德信 | 根 | 600 | 1200 | 9.26 | 9.26 | T8-16w,220v,玻璃管
7 | LED灯管 | T8/8W | 欣驰、海德信 | 根 | 250 | 500 | 10.2 | 10.2 | T8-14w,220v,玻璃管
8 | LED灯管 | T8 11W | 佛山、海德信 | 根 | 25 | 50 | 16 | 16 | T8-7w,220v,玻璃管
9 | LED轨道射灯 | 10W | 辉帅、海德信 | 个 | 5 | 10 | 46.5 | 46.5 | 20w,220v 指数显示≥80，
10 | LED模组 | 24W | 超亮一号、海德信 | 个 | 350 | 700 | 34.9133 | 34.9133 | 24w,220V,TA=50℃,TC=75℃
11 | LED吸顶灯 | 24W | 三雄极光 | 套 | 10 | 20 |  | 43 | 24W三雄极光
12 | LED平板灯 | 200*200/10W（带卡簧） | 三雄极光、海德信 | 套 | 30 | 60 | 42.55 | 42.55 | 200*200mm,12w,220v,符合国家标准GB-17625.1-2012
13 | LED平板灯 | 300*300/20W（带卡簧） | 三雄极光、海德信 | 套 | 50 | 100 | 57.35 | 57.35 | 300*300mm,20w,220v,符合国家标准GB-17625.1-2012
14 | LED平板灯 | 300*600/40W | 博尔美 | 套 | 10 | 20 | 84.5 | 84.5 | 300*600/40W
15 | LED平板灯 | 600*600（48W） | 卡迪之光、海德信 | 套 | 50 | 100 | 66.07 | 66.07 | 600*600mm,50w,220v,符合国家标准GB-17625.1-2012
16 | LED洁净灯盘 | 300*1200（48W） | 浙江诗尚、海德信 | 套 | 25 | 50 | 116.5 | 116.5 | 300*1200mm,60w,220v,符合国家标准GB-17625.1-2012
17 | LED球泡 | 5W | 三雄极光、海德信 | 个 | 200 | 400 | 7.4 | 7.4 | 5w,220v,PVC
18 | LED球泡 | 10W | 博尔美 | 个 | 25 | 50 | 10.4 | 10.4 | 10W
19 | LED球泡 | 20W | 幸福亮亮、海德信 | 个 | 75 | 150 | 18.1333 | 18.1333 | 20w,220v,PVC
20 | LED雷达感应灯 | 5W/E27 |  | 个 | 25 | 50 |  | 45 | 5W/E27
21 | LED雷达感应灯 | 10W/E27 |  | 个 | 25 | 50 |  | 68 | 10W/E27
22 | LED声光控开关 | 86系类 10A | 惠州西门子、海德信 | 个 | 50 | 100 | 11.75 | 11.75 | 86系列,PVC阻燃
23 | LED声光控灯座 | E27 |  | 个 | 10 | 20 |  | 12 | E27
24 | LED双支灯架 | 1.2m | 三雄极光、海德信 | 套 | 20 | 40 | 34.8 | 34.8 | T8-1.2m,铁皮
25 | LED筒灯 | 9W | 三雄极光、海德信 | 个 | 30 | 60 | 35 | 35 | 5w,220v,开孔7.5mm
26 | LED筒灯 | 15W | 三雄极光、海德信 | 个 | 100 | 200 | 48 | 48 | 12w,220v,开孔12mm
27 | LED轨道灯 | 20W | 辉帅、海德信 | 个 | 5 | 10 | 49.6 | 49.6 | 20w,220v 指数显示≥80，
28 | LED投光灯 | 150W | TCL、海德信 | 个 | 3 | 6 | 265.6667 | 265.6667 | 100w,220v,铝材
29 | LED智能防雨电源 | 输出DC12V/400W | 明纬 | 个 | 1 | 2 | 66.56 | 66.56 | 400w,12v,33.3A,铝材
30 | LED柱型泡 | 28W | 幸福亮亮、海德信 | 个 | 60 | 120 | 21 | 21 | 30w,220v,PVC
31 | LED双头应急灯 | 双头 |  | 个 | 20 | 40 |  | 42 | 双头
32 | LED灭蝇灯 | 10W |  | 个 | 25 | 50 |  | 140 | 10W
33 | PVC绝缘胶带 | 电工胶带 | 视贝、海维 | 卷 | 150 | 300 | 1.56 | 1.56 | PVC绝缘胶带
34 | 白炽灯 | E27 25W | 佛山、电工 | 个 | 50 | 100 | 2 | 2 | E27,25w,220v,玻璃
35 | 白炽灯 | E27 40W |  | 个 | 50 | 100 |  | 2 | E27 40W
36 | 白炽灯 | E27 60W |  | 个 | 50 | 100 |  | 2 | E27 60W
37 | 白炽灯 | E27 100W |  | 个 | 50 | 100 |  | 2.5 | E27 100W
38 | 百叶窗式换气扇 | 10吋 | 菁智、世纪风 | 个 | 10 | 20 | 45.41 | 45.41 | 250mm,220v,PVC
39 | 百叶窗式换气扇 | 12吋 | 菁智、世纪风 | 个 | 10 | 20 | 45.41 | 45.41 | 300mm,220v,PVC
40 | 百叶窗式换气扇 | 12吋 带网 |  | 个 | 5 | 10 | 88.4 | 88.4 | 12吋 带网
41 | 布花线 | 2*1 | \ | 圈 | 1 | 2 | 225.9 | 225.9 | RVS,2*1mm,阻燃,符合国家标准TB/T8734.3-2016
42 | 插拔式节能管 | 9W 双U | \ | 根 | 75 | 150 | 6.11 | 6.11 | 9w,220v,双U,玻璃管
43 | 程控器 | LME22.331C2 3S | 西门子、正泰 | 个 | 1 | 2 | 1278.3333 | 1278.3333 | UV连接，点火阀可控，具有低电压检测,远程复位
44 | 程控器 | RMG88.62C2 3S | 西门子、正泰 | 个 | 1 | 2 | 1534.9333 | 1534.9333 | UV连接，点火阀可控，具有低电压检测,远程复位
45 | 程控器 | LFL1.322 | 西门子、正泰 | 个 | 1 | 2 | 1245 | 1245 | UV连接，点火阀可控，具有低电压检测,远程复位
46 | 伺服电机 | SQN72.2A4A20BT | 西门子、利文 | 台 | 1 | 2 | 1860.5 | 1860.5 | 100~7.5kw，额定转速1500R/min~3000R/min
47 | 伺服电机 | SQN90.240B2793 | 西门子、利文 | 台 | 1 | 2 | 1690.1 | 1690.1 | 100~7.5kw，额定转速1500R/min~3000R/min
48 | 伺服电机 | SQN30.111A3500 | 西门子、利文 | 台 | 1 | 2 | 1606.5 | 1606.5 | 100~7.5kw，额定转速1500R/min~3000R/min
49 | 瓷保险管 | 10*38/6A | 正泰 | 根 | 30 | 60 | 3 | 3 | 铜芯铜帽，陶瓷壳体
50 | 两线插头 | 10A |  | 个 | 30 | 60 |  | 2.5 | 10A
51 | 三线插头 | 10A |  | 个 | 30 | 60 |  | 4 | 10A
52 | 三线插头 | 16A |  | 个 | 20 | 40 |  | 7 | 16A
53 | 三线插头 | 32A |  | 个 | 5 | 10 |  | 18 | 32A
54 | 螺口灯头 | E27 |  | 个 | 30 | 60 | 2.6 | 2.6 | E27
55 | 螺口防水灯头 | E27 |  | 个 | 10 | 20 | 4.55 | 4.55 | E27
56 | 圆形壁灯座 | E27 |  | 个 | 20 | 40 |  | 3 | E27
57 | 暗装86型螺口灯座 | E27 |  | 个 | 5 | 10 |  | 5 | E27
58 | 瓷灯头 | E27带铁片 | 优越、瑞风王 | 个 | 10 | 20 | 2.69 | 2.69 | E27,铜灯头,PVC
59 | 瓷灯座 | E27 | 优越 | 个 | 30 | 60 | 3.44 | 3.44 | E27,铜瓷灯座,PVC
60 | 磁控管 | 微波炉 | 格兰仕 | 个 | 75 | 150 | 50.64 | 50.64 | 磁控高压保险，6个散热片
61 | 电表 | 3*1.5（6）/380V | 柳仪 | 个 | 1 | 2 | 357 | 357 | 3*1.5,6A,380V,3200imp/Kwh,符合国家标准GB/T 17215.321-2008
62 | 电表 | 3*5（20）A/380V | 柳仪 | 个 | 1 | 2 | 349 | 349 | 3*5,20A/380V,200r/Kwh,符合国家标准GB/T17215.311-2008
63 | 电表 | DD862-4 20-80A | 柳仪 | 个 | 1 | 2 | 255.5 | 255.5 | DD862,20-80A,180r/Kwh，符合国家标准GB/T17215.311-2008
64 | 电炊壶发热管 | 1500W | 拳王 | 根 | 15 | 30 | 13.5 | 13.5 | 1500w,铜材
65 | 电热水龙头 | 志高电热 | 志高 | 个 | 1 | 2 | 317.5 | 317.5 | 304不锈钢
66 | 电梯继电器座子 | 见样品 | \ | 个 | 5 | 10 | 21 | 21 | 72.P.24UC/21-21,符合GB/T17215.311-2008
67 | 吊杆式安全出口 | 单面 | 敏华、劳士 | 套 | 20 | 40 | 21.14 | 21.14 | 5w,220v,应急工作时间≥90min,外壳防护等级:IP30,单面,符合国家标准:GB17945-2010
68 | 吊杆式安全出口 | 双面 | 敏华、劳士 | 套 | 20 | 40 | 21.81 | 21.81 | 5w,220v,应急工作时间≥90min,外壳防护等级:IP30,双面,符合国家标准:GB17945-2010
69 | 吊扇调速器 | 钻石 | 飞行 | 个 | 5 | 10 | 18.6 | 18.6 | 86系列,PVC阻燃
70 | 调速开关 | 无级变速 | 正泰、俊朗 | 个 | 5 | 10 | 21.6 | 21.6 | 86系列,PVC阻燃
71 | 断路器 | DZ20Y-100/ 3300 16-100A | 正泰 | 个 | 1 | 2 | 197.5 | 197.5 | 125S/3300,100A,符合国家标准GB/T14048.2
72 | 断路器 | 100A | 环宇 | 个 | 1 | 2 | 155.5 | 155.5 | 125S/3300,100A,符合国家标准GB/T14048.2
73 | 断路器 | 100A | 正泰 | 个 | 1 | 2 | 154.5 | 154.5 | 125S/3300,100A,符合国家标准GB/T14048.2
74 | 二位开关 | 86系列 10A | 惠州西门子、俊朗 | 个 | 50 | 100 | 8.72 | 8.72 | 10A,220v,符合国家标准:GB/T16915.1-2014
75 | 发热管 | 3KW/220V | 威星 | 根 | 5 | 10 | 28.19 | 28.19 | 6KW/220,铜材
76 | 发热管 | 6KW | 威星 | 根 | 5 | 10 | 25.06 | 25.06 | 6KW/220,铜材
77 | 发热管 | 12KW | 威星 | 根 | 25 | 50 | 31.32 | 31.32 | 12KW/220,铜材
78 | 发热管 | 9KW | 威星 | 根 | 25 | 50 | 27.41 | 27.41 | 9KW/220,铜材
79 | 风扇电容 | 1.2uF | 红岩 | 个 | 10 | 20 | 3.7 | 3.7 | 1.2uF±5％,-25~70℃
80 | 风扇电容 | 1.5uF | 红岩 | 个 | 10 | 20 | 4.5 | 4.5 | 1.5uF±5％,-25~70℃
81 | 风扇电容 | 2.0uF | 红岩 | 个 | 10 | 20 | 5.55 | 5.55 | 2.0uF±5％,-25~70℃
82 | 风扇电容 | 2.5uF | 红岩 | 个 | 10 | 20 | 5.75 | 5.75 | 2.5uF±5％,-25~70℃
83 | 风扇电容 | 3uF |  |  | 5 | 10 | 8.45 | 8.45 | 3uF±5％,-25~70℃
84 | 风扇电容 | 4uF |  |  | 5 | 10 | 10.4 | 10.4 | 4uF±5％,-25~70℃
85 | 负荷隔 离开关 | 630A 3P | 正泰 | 个 | 1 | 2 | 620.5 | 620.5 | 紧固件M8(不锈钢),热镀锌,耐腐,
86 | 高压保险管 | 微波炉 | 格兰仕 | 个 | 50 | 100 | 0.94 | 0.94 | 额定电流3.15~40A，地震烈度：8度
87 | 高压电容 | 0.85微法 2100V/AC | 正泰 | 个 | 25 | 50 | 7.83 | 7.83 | 高稳定性,不分正负极
88 | 高压二极管 | 微波炉 | 格兰仕 | 个 | 50 | 100 | 6.26 | 6.26 | 通用型二极管
89 | 格栅灯盘 | 300*600 | 三雄极光 | 个 | 5 | 10 | 88.6 | 88.6 | 24w,220v,600*600mm
90 | 管道式换气扇 | 8寸 | 菁智、世纪风 | 个 | 50 | 100 | 39.15 | 39.15 | 8寸,PVC阻燃,铜芯电机
91 | 管道式换气扇 | 10寸 | 菁智、世纪风 | 个 | 50 | 100 | 45.41 | 45.41 | 10寸,PVC阻燃,铜芯电机
92 | 锅炉压力控制器 | 见样品 | \ | 个 | 1 | 2 | 255 | 255 | 水冷媒蒸汽,温度-10-180℃
93 | 红外线测温枪 | -50℃-380℃ | 标智 | 把 | 1 | 2 | 101.79 | 101.79 | 高温声光学报警，数据实时监控
94 | 交流接触器 | NXC-18 18A/220V | 正泰 | 个 | 20 | 40 | 36.62 | 36.62 | 18,18A,220V,符合国家标准GB/T14048.4
95 | 交流接触器 | NXC-25 25A/380V | 正泰 | 个 | 25 | 50 | 48 | 48 | 25 25A,380V,符合国家标准GB/T14048.4
96 | 九孔插座 | 118系列 10A | 飞雕 | 个 | 25 | 50 | 17.23 | 17.23 | 220V,PVC阻燃
97 | 九孔插座底盒 | 118系列 | 飞雕 | 个 | 25 | 50 | 3.75 | 3.75 | PVC阻燃
98 | 开水器温度表 | 20-110度 | \ | 个 | 15 | 30 | 43.07 | 43.07 | 高温耐热塑料ABS，全铜探头
99 | 开水器温控器 | WKB-110度 | \ | 个 | 25 | 50 | 60 | 60 | 紫铜探头
100 | 空白面板 | 86系列 | 三雄极光、俊朗 | 个 | 20 | 40 | 5 | 5 | 86系列,白板,PVC阻燃
101 | 空调电机 | 利文电器 | 利文 | 台 | 10 | 20 | 259.7 | 259.7 | 铜芯电机
102 | 空调温控器 | 数显86型 | 品尚牛、利文 | 个 | 50 | 100 | 86.13 | 86.13 | 面板阻燃PC，红外线遥控,自动风速
103 | 空气开关 | 1P 16A | 正泰 | 个 | 30 | 60 | 9.4767 | 9.4767 | 1P,16A,符合国家标准GB/T10963.1
104 | 空气开关 | 1P 20A | 正泰 | 个 | 30 | 60 | 9.4767 | 9.4767 | 1P,20A,符合国家标准GB/T10963.1
105 | 空气开关 | 1P 25A | 正泰 | 个 | 30 | 60 | 9.4767 | 9.4767 | 1P,25A,符合国家标准GB/T10963.1
106 | 空气开关 | 1P 32A | 正泰 | 个 | 30 | 60 | 5.48 | 5.48 | 1P,32A,符合国家标准GB/T10963.1
107 | 空气开关 | 1P 40A | 正泰 | 个 | 30 | 60 | 6.66 | 6.66 | 1P,40A,符合国家标准GB/T10963.1
108 | 空气开关 | 1P 60A | 正泰 | 个 | 30 | 60 | 7.05 | 7.05 | 1P,60A,符合国家标准GB/T10963.1
109 | 空气开关 | 2P 16A | 正泰 | 个 | 15 | 30 | 20.25 | 20.25 | 2P,16A,符合国家标准GB/T10963.1
110 | 空气开关 | 2P 20A | 正泰 | 个 | 15 | 30 | 14.49 | 14.49 | 2P,20A,符合国家标准GB/T10963.1
111 | 空气开关 | 2P 25A | 正泰 | 个 | 15 | 30 | 14.49 | 14.49 | 2P,25A,符合国家标准GB/T10963.1
112 | 空气开关 | 2P 32A | 正泰 | 个 | 15 | 30 | 14.49 | 14.49 | 2P,32A,符合国家标准GB/T10963.1
113 | 空气开关 | 2P 40A | 正泰 | 个 | 15 | 30 | 17.34 | 17.34 | 2P,40A,符合国家标准GB/T10963.1
114 | 空气开关 | 2P 60A | 正泰 | 个 | 15 | 30 | 18.46 | 18.46 | 2P,60A,符合国家标准GB/T10963.1
115 | 空气开关 | 3P 20A | 正泰 | 个 | 15 | 30 | 23.49 | 23.49 | 3P,20A,符合国家标准GB/T10963.1
116 | 空气开关 | 3P 25A | 正泰 | 个 | 15 | 30 | 23.49 | 23.49 | 3P,25A,符合国家标准GB/T10963.1
117 | 空气开关 | 3P 32A | 正泰 | 个 | 15 | 30 | 23.49 | 23.49 | 3P,32A,符合国家标准GB/T10963.1
118 | 空气开关 | 3P 40A | 正泰 | 个 | 15 | 30 | 27.41 | 27.41 | 3P,40A,符合国家标准GB/T10963.1
119 | 空气开关 | 3P 60A | 正泰 | 个 | 15 | 30 | 29.75 | 29.75 | 3P,60A,符合国家标准GB/T10963.1
120 | 空气开关 | 1P+N 16A | 正泰 | 个 | 15 | 30 | 31.74 | 31.74 | 1P+N,16A,符合国家标准GB/T10963.1
121 | 空气开关 | 1P+N 20A | 正泰 | 个 | 15 | 30 | 18.79 | 18.79 | 1P+N,20A,符合国家标准GB/T10963.1
122 | 空气开关 | 1P+N 25A | 正泰 | 个 | 15 | 30 | 18.79 | 18.79 | 1P+N,25A,符合国家标准GB/T10963.1
123 | 空气开关 | 1P+N 32A | 正泰 | 个 | 15 | 30 | 18.79 | 18.79 | 1P+N,32A,符合国家标准GB/T10963.1
124 | 空气开关 | 1P+N 40A | 正泰 | 个 | 15 | 30 | 21.92 | 21.92 | 1P+N,40A,符合国家标准GB/T10963.1
125 | 空气开关 | 1P+N 60A | 正泰 | 个 | 15 | 30 | 26.62 | 26.62 | 1P+N,60A,符合国家标准GB/T10963.1
126 | 空气开关 | 3P+N 32A | 正泰 | 个 | 10 | 20 | 45.41 | 45.41 | 3P+N,32A,符合国家标准GB/T10963.1
127 | 螺旋灯 | 迷你型8W | 欧司朗 | 个 | 10 | 20 | 19.58 | 19.58 | 12W,220V,LED,PVC
128 | 铜芯线 | BV0.75 | 美河、渝橡 | 米 | 250 | 500 | 1.05 | 1.05 | ZC-BV0.75,450V-750V,100m,PVC阻燃,符合国家标准GB/T5023.3-2008
129 | 铜芯线 | BV1.5 | 美河、渝橡 | 米 | 1000 | 2000 | 0.64 | 0.64 | ZC-BV1.5,450V-750V,100m,PVC阻燃,符合国家标准GB/T5023.3-2008
130 | 铜芯线 | BV2.5 | 美河、渝橡 | 米 | 1250 | 2500 | 1.03 | 1.03 | ZC-BV2.5,450V-750V,100m,PVC阻燃,符合国家标准GB/T5023.3-2008
131 | 铜芯线 | BV4 | 美河、渝橡 | 米 | 1750 | 3500 | 1.6 | 1.6 | ZC-BV4,450V-750V,100m,PVC阻燃,符合国家标准GB/T5023.3-2008
132 | 铜芯线 | BVR1.5 | 美河、渝橡 | 米 | 300 | 600 | 0.8 | 0.8 | ZC-BVR1.5,450V-750V,100m,PVC阻燃,符合国家标准GB/T5023.3-2008
133 | 铜芯线 | BVR2.5 | 美河、渝橡 | 米 | 500 | 1000 | 1.28 | 1.28 | ZC-BVR2.5,450V-750V,100m,PVC阻燃,符合国家标准GB/T5023.3-2008
134 | 铜芯线 | BVR4 | 美河、渝橡 | 米 | 1000 | 2000 | 1.78 | 1.78 | ZC-BVR4,450V-750V,100m,PVC阻燃,符合国家标准GB/T5023.3-2008
135 | 铜芯线 | BVR6 | 美河、渝橡 | 米 | 500 | 1000 | 3.37 | 3.37 | ZC-BVR6,450V-750V,100m,PVC阻燃,符合国家标准GB/T5023.3-2008
136 | 铜芯线 | BVR10 | 兴川 | 米 | 250 | 500 | 10.14 | 10.14 | ZC-BVR10,450V-750V,100m,PVC阻燃,符合国家标准GB/T5023.3-2008
137 | 铜芯线 | BVR16 | 美河、渝橡 | 米 | 250 | 500 | 19.1 | 19.1 | ZC-BVR16,450V-750V,100m,PVC阻燃,符合国家标准GB/T5023.3-2008
138 | 铜芯线 | BVR25 | 美河、渝橡 | 米 | 250 | 500 | 30.135 | 30.135 | ZC-BVR25,450V-750V,100m,PVC阻燃,符合国家标准GB/T5023.3-2008
139 | 铜芯线 | RVV2*0.75 | 兴川 | 米 | 250 | 500 | 1.95 | 1.95 | ZC-RVV2*0.75,450V-750V,100m,PVC阻燃,符合国家标准GB/T5023.3-2008
140 | 铜芯线 | RVV2*1.5 | 美河、渝橡 | 米 | 250 | 500 | 4.28 | 4.28 | ZC-RVV2*1.5,450V-750V,100m,PVC阻燃,符合国家标准GB/T5023.3-2008
141 | 铜芯线 | BVV2*2.5 | 兴川 | 米 | 250 | 500 | 5.85 | 5.85 | ZC-RVV2*2.5,450V-750V,100m,PVC阻燃,符合国家标准GB/T5023.3-2008
142 | 铜芯线 | BVR2*1.5 | 美河、渝橡 | 米 | 250 | 500 | 1.11 | 1.11 | ZC-BVR2*1.5,450V-750V,100m,PVC阻燃,符合国家标准GB/T5023.3-2008
143 | 铜芯线 | BVR3*1.5 | 美河、渝橡 | 米 | 250 | 500 | 1.25 | 1.25 | ZC-BVR3*1.5,450V-750V,100m,PVC阻燃,符合国家标准GB/T5023.3-2008
144 | 铜芯线 | BVVB2*1.5 | 美河、渝橡 | 米 | 250 | 500 | 2.18 | 2.18 | ZC-BVVB2*1.5,450V-750V,100m,PVC阻燃,符合国家标准GB/T5023.3-2008
145 | 铜芯线 | BVVB2*2.5 | 美河、渝橡 | 米 | 250 | 500 | 2.66 | 2.66 | ZC-BVVB2*2.5,450V-750V,100m,PVC阻燃,符合国家标准GB/T5023.3-2008
146 | 门铃开关 | 86系列 | 惠州西门子、俊朗 | 个 | 5 | 10 | 8.4 | 8.4 | 86系列,10A,220V,PVC阻燃
147 | 嵌入式安全出口指示牌 | 右向 | 敏华、劳士 | 个 | 50 | 100 | 27.41 | 27.41 | 5w,220v,应急工作时间≥90min,外壳防护等级:IP30,嵌入式右向,符合国家标准:GB17945-2010
148 | 嵌入式安全 出口指示牌 | 左向 | 敏华、劳士 | 个 | 50 | 100 | 27.41 | 27.41 | 5w,220v,应急工作时间≥90min,外壳防护等级:IP30,嵌入式左向,符合国家标准:GB17945-2010
149 | 日光灯座子 | 灯架式 | 三雄极光 | 个 | 50 | 100 | 3.9 | 3.9 | 灯架式,220V,PVC阻燃
150 | 日光灯座子 | 灯盘式 | 三雄极光 | 个 | 100 | 200 | 4 | 4 | 灯盘式,220V,PVC阻燃
151 | 三孔插座 | 86系列 16A | 惠州西门子、俊朗 | 个 | 50 | 100 | 11.755 | 11.755 | 86系列,16A,PVC阻燃,符合国家标准:GB/T16915.1-2014
152 | 辅触头 | LADN11C | 施耐德 | 个 | 5 | 10 | 25 | 25 | 20-100A,银触点
153 | 辅触头 | LADN22C | 施耐德 | 个 | 5 | 10 | 33 | 33 | 20-150A,银触点
154 | 继电器 | CAN40F5N | 施耐德 | 个 | 5 | 10 | 77.5 | 77.5 | 银合金触点,紫铜线圈，阻燃防热
155 | 接触器 | LCID 09 M7C 220V | 施耐德 | 个 | 5 | 10 | 78 | 78 | 9A,220V,符合国家标准:GB/T14048.4
156 | 接触器 | LCID 12 M7C 220V | 施耐德 | 个 | 5 | 10 | 93 | 93 | 12A,220V,符合国家标准:GB/T14048.4
157 | 接触器 | LCID 40M7C | 施耐德 | 个 | 5 | 10 | 254 | 254 | 40A,220V,符合国家标准:GB/T14048.4
158 | 接触器 | LCID 50M7C | 施耐德 | 个 | 5 | 10 | 351.5 | 351.5 | 50A,220V,符合国家标准:GB/T14048.4
159 | 十二孔插座 | 118系列 10A | 飞雕 | 个 | 25 | 50 | 21.92 | 21.92 | 220v，PVC阻燃
160 | 十二孔插座底盒 | 118系列 | 飞雕 | 个 | 25 | 50 | 12.5 | 12.5 | PVC阻燃
161 | 15孔插座 | 118系列 |  | 个 | 15 | 30 | 36.4 | 36.4 | 118系列
162 | 20孔插座 | 118系列 |  | 个 | 15 | 30 | 45.5 | 45.5 | 118系列
163 | 时控开关 | 8开8关 | 正泰 | 个 | 5 | 10 | 40.51 | 40.51 | 8开8关,符合国家标准:GB/T14048.5
164 | 四位开关 | 86系类 10A | 惠州西门子、俊朗 | 个 | 50 | 100 | 17.48 | 17.48 | 10A,250V,符合国家标准:GB/T16915.1-2014
165 | 四位开关 | 118 |  | 个 | 2 | 4 |  | 24.7 | 118系列
166 | 铁换气扇 | 300mm | 世纪风 | 个 | 9 | 18 | 57.16 | 57.16 | 300mm,220v,50w,铜芯电机
167 | 铁排风扇 | 400mm | 世纪风 | 个 | 3 | 6 | 168.6667 | 168.6667 | 400mm,220v,70w,铜芯电机
168 | 网络线 | 10*0.75 | \ | 根 | 10 | 20 | 14 | 14 | 5类,工作温度:-20~60℃,无氧铜,符合国家标准:GB/T18015.5
169 | 网络线 | 6*0.75 | \ | 根 | 10 | 20 | 12 | 12 | 6类,工作温度:-20~60℃,无氧铜,符合国家标准:GB/T18015.5
170 | 保险管 | 10A/5*20mm |  | 个 | 200 | 400 | 3.9 | 3.9 | 10A/5*20mm
171 | 保险管 | 10A/5*30mm |  | 个 | 200 | 400 | 4.55 | 4.55 | 10A/5*30mm
172 | 微波炉保险管 | 10A | 格兰仕 | 个 | 150 | 300 | 2.75 | 2.75 | 10A，玻璃管，陶瓷管
173 | 微波炉变压器 | 801/孔距85*85 | 格兰仕 | 个 | 25 | 50 | 52.98 | 52.98 | 220V转110V,足够率,双电压输出
174 | 微波炉灯泡带座 | 见样品 | 格兰仕 | 个 | 25 | 50 | 12.14 | 12.14 | E27
175 | 微波炉定时器 | 30V/TM30MU01E(30) | 格兰仕 | 个 | 25 | 50 | 44 | 44 | 快转调分，慢转调秒，增/减5秒
176 | 微波炉定时器 | 220V/TM30MU01E | 格兰仕 | 个 | 25 | 50 | 44 | 44 | 快转调分，慢转调秒，增/减5秒
177 | 微波炉风机带30V抽头 | (空白) | 格兰仕 | 个 | 25 | 50 | 50.9 | 50.9 | 2p插头，3.5W,DC36V,2300r/min
178 | 微波炉门勾 | (空白) | 格兰仕 | 个 | 25 | 50 | 19.5 | 19.5 | 塑料
179 | 微波炉同步电机 | 30V | 格兰仕 | 个 | 25 | 50 | 35 | 35 | 4w,4/4.8r/min,50/60hz
180 | 微波炉同步电机 | 220V | 格兰仕 | 个 | 25 | 50 | 36.8 | 36.8 | 4W,4/4.8r/min,50/60hz,220-240V
181 | 微动开关 | (空白) | 格兰仕 | 个 | 25 | 50 | 6.26 | 6.26 | 银触点
182 | 一开五孔插座 | 86系列 10A | 罗格朗 | 个 | 15 | 30 | 15 | 20.15 | 86系列 10A
183 | 五孔插座 | 86系列 10A | 惠州西门子、俊朗 | 个 | 200 | 400 | 4.56 | 4.56 | 10A,250V,符合国家标准:GB/T16915.1-2014
184 | 五组空开盒 | 见样品 | 视贝、飞淼 | 个 | 25 | 50 | 30 | 30 | 6位,铁壳,符合国家标准:GB/T17466.24-2017
185 | 防水盒 | 86型 |  | 个 | 10 | 20 | 6.5 | 6.5 | 86型
186 | 七孔插座 | 86系列 10A |  | 个 | 15 | 30 | 11.05 | 11.05 | 86系列 10A
187 | 橡导线 | 2*2.5mm | 美河、明源三电 | 米 | 50 | 100 | 9.55 | 9.55 | YC-2*2.5mm,PVC阻燃
188 | 橡导线 | 3*2.5 |  | 米 | 50 | 100 | 11.05 | 11.05 | 3*2.5mm,PVC阻燃
189 | 橡导线 | 3*2.5+1*1.5 | 双电 | 米 | 50 | 100 | 9.1 | 9.1 | 3*2.5+1*1.5mm,PVC阻燃
190 | 橡导线 | 3*4 | 美河、明源三电 | 米 | 150 | 300 | 17.8 | 17.8 | YC3*4mm,PVC阻燃
191 | 橡导线 | 3*4+1*2.5 | 双电 | 米 | 50 | 100 | 14.95 | 14.95 | 3*4+1*2.5,PVC阻燃
192 | 橡导线 | GB3*2.5 | 美河、明源三电 | 米 | 3 | 6 | 11.3 | 11.3 | YC-3*2.5mm,PVC阻燃
193 | 橡塑线 | YVXR3*4 | 明源三电 | 米 | 50 | 100 | 17.36 | 17.36 | YVXR3*4,橡塑
194 | 小灯泡 | 110V 15W | AF | 个 | 5 | 10 | 12 | 12 | 玻璃
195 | 小灯泡 | 230V 15W | AF | 个 | 5 | 10 | 8 | 8 | 玻璃
196 | 小灯泡 | 24V 8W | AF | 个 | 5 | 10 | 11 | 11 | 玻璃
197 | 一位开关 | 86系列 10A | 惠州西门子、俊朗 | 个 | 50 | 100 | 5.84 | 5.84 | 10A,250V,符合国家标准:GB/T16915.1-2014
198 | 应急电源 | 劳士 | 劳士 | 个 | 25 | 50 | 48 | 48 | 5-55w,220v,应急时间:90min,符合国家标准:GB17945-2010
199 | 圆排风扇 | 400 | \ | 个 | 2 | 4 | 269 | 269 | 全铜电机,合金扇叶,碳钢外壳
200 | 扎带 | 5*200 | 开牧、正达 | 袋 | 20 | 40 | 9 | 9 | 5*200mm,PVC阻燃
201 | 扎带 | 5*400 | 开牧、正达 | 袋 | 20 | 40 | 12.53 | 12.53 | 5*400mm,PVC阻燃
202 | 正泰空开 | 1P 16A | 正泰、正达 | 个 | 25 | 50 | 9.5 | 9.5 | 1P 16A
203 | 正泰空开 | 1P 25A | 正泰 | 个 | 25 | 50 | 9.5 | 9.5 | 1P 25A
204 | 横流式风扇 | FB 9B | \ | 台 | 2.5 | 5 | 276 | 276 | SF3-2/370W,2800/min
205 | 电缆式浮球开关 | EM15-2方形线长3米 |  | 个 | 50 | 100 | 119.6 | 119.6 | EM15-2方形线长3米
206 | 电缆式浮球开关 | EM15-2方形线长5米 |  | 个 | 5 | 10 | 166.4 | 166.4 | EM15-2方形线长5米
207 | 电缆式浮球开关 | EM15-2方形线长8米 |  | 个 | 2 | 4 | 234 | 234 | EM15-2方形线长8米
208 | 交流接触器 | NXC-32 32A/220V | 正泰 | 个 | 2 | 4 | 84.5 | 84.5 | NXC-32 32A/220V
209 | 双头刀闸倒顺双电源切换开关 | HS11F-200/38 |  | 个 | 1 | 2 | 159.9 | 159.9 | HS11F-200/38
210 | 单投防误式刀开关 | HD11F-200/38 |  | 个 | 1 | 2 | 143 | 143 | HD11F-200/38
211 | 接线板 | 6插位 5孔*6，3米 | 慈慈 | 个 | 130 | 260 | 25.6 | 25.6 | 1、阻燃标准：750℃高温阻燃 2、外观：一键总控，大间距孔伟约42mm，6插位 5孔*6，三脚插头； 3、线长：约3米 4、插拔次数不低于5000次 5、过载保护：内置过载保护装置，当总负载超过额定功率时自动切断电源，防止过热和电气火灾 6、配有儿童保护门功能 | 公牛
212 | 接线板 | 8插位 5孔*8，3米 | 慈慈 | 个 | 130 | 260 | 35.89 | 35.89 | 1、阻燃标准：750℃高温阻燃 2、外观：一键总控，大间距孔伟约42mm，8插位 5孔*8，三脚插头； 3、线长：约3米 4、插拔次数不低于5000次 5、过载保护：内置过载保护装置，当总负载超过额定功率时自动切断电源，防止过热和电气火灾 6、配有儿童保护门功能 | 公牛
213 | 接线板 | 6插位 5孔*6，5米 | 慈慈 | 个 | 23 | 46 | 44.4 | 44.4 | 1、阻燃标准：750℃高温阻燃 2、外观：一键总控，大间距孔伟约42mm，6插位 5孔*6，三脚插头； 3、线长：约5米 4、插拔次数不低于5000次 5、过载保护：内置过载保护装置，当总负载超过额定功率时自动切断电源，防止过热和电气火灾 6、配有儿童保护门功能 | 公牛
214 | 接线板 | 8插位 5孔*8，5米 | 慈慈 | 个 | 23 | 46 | 48.1 | 48.1 | 1、阻燃标准：750℃高温阻燃 2、外观：一键总控，大间距孔伟约42mm，8插位 5孔*8，三脚插头； 3、线长：约5米 4、插拔次数不低于5000次 5、过载保护：内置过载保护装置，当总负载超过额定功率时自动切断电源，防止过热和电气火灾 6、配有儿童保护门功能 | 公牛
合计

## 基建维修材料清单
年度基建维修材料清单
基建维修材料清单
序号 | 材料名称 | 规格型号 |  | 单位 |  | 拟采购数量 |  |  | 最新修改技术参数
1 | PPR变三通 | 32*25 | 海维 | 个 | 10 | 20 | 1.8933 | 1.8933 | DN32*25mm，材质PPR，最高工作压力2.0MPa，符合GB/T18742.2-2002、GB/T18742.3-2002
2 | PPR变三通 | 40*32 | 海维 | 个 | 10 | 20 | 3.16 | 3.16 | DN40*32mm，材质PPR，最高工作压力2.0MPa，符合GB/T18742.2-2002、GB/T18742.3-2002
3 | PPR变三通 | 50*32 | 海维 | 个 | 10 | 20 | 4.45 | 4.45 | DN50*32mm，材质PPR，最高工作压力2.0MPa，符合GB/T18742.2-2002、GB/T18742.3-2002
4 | PPR变三通 | 63*40 | 海维 | 个 | 10 | 20 | 8.9 | 8.9 | DN63*40mm，材质PPR，最高工作压力2.0MPa，符合GB/T18742.2-2002、GB/T18742.3-2002
5 | PPR变三通 | 63*32 | 海维 | 个 | 10 | 20 | 8.21 | 8.21 | DN63*32mm，材质PPR，最高工作压力2.0MPa，符合GB/T18742.2-2002、GB/T18742.3-2002
6 | PPR大小头 | 63*32 | 海维 | 个 | 10 | 20 | 4 | 4 | DN63*32mm，材质PPR，最高工作压力2.0MPa，符合GB/T18742.2-2002、GB/T18742.3-2002
7 | PPR大小头 | 25*20 | 海维 | 个 | 10 | 20 | 0.59 | 0.59 | DN25*20mm，材质PPR，最高工作压力2.0MPa，符合GB/T18742.2-2002、GB/T18742.3-2002
8 | PPR大小头 | 32*25 | 海维 | 个 | 10 | 20 | 0.89 | 0.89 | DN32*25mm，材质PPR，最高工作压力2.0MPa，符合GB/T18742.2-2002、GB/T18742.3-2002
9 | PPR大小头 | 32*20 | 海维 | 个 | 10 | 20 | 0.79 | 0.79 | DN32*20mm，材质PPR，最高工作压力2.0MPa，符合GB/T18742.2-2002、GB/T18742.3-2002
10 | PPR大小头 | 40*32 | 海维 | 个 | 10 | 20 | 1.5933 | 1.5933 | DN40*32mm，材质PPR，最高工作压力2.0MPa，符合GB/T18742.2-2002、GB/T18742.3-2002
11 | PPR大小头 | 40*25 | 海维 | 个 | 10 | 20 | 1.48 | 1.48 | DN40*25mm，材质PPR，最高工作压力2.0MPa，符合GB/T18742.2-2002、GB/T18742.3-2002
12 | PPR大小头 | 40*20 | 海维 | 个 | 10 | 20 | 1.38 | 1.38 | DN40*20mm，材质PPR，最高工作压力2.0MPa，符合GB/T18742.2-2002、GB/T18742.3-2002
13 | PPR大小头 | 50*40 | 海维 | 个 | 10 | 20 | 2.37 | 2.37 | DN50*40mm，材质PPR，最高工作压力2.0MPa，符合GB/T18742.2-2002、GB/T18742.3-2002
14 | PPR大小头 | 50*32 | 海维 | 个 | 10 | 20 | 2.18 | 2.18 | DN50*32mm，材质PPR，最高工作压力2.0MPa，符合GB/T18742.2-2002、GB/T18742.3-2002
15 | PPR大小头 | 50*25 | 海维 | 个 | 10 | 20 | 2.08 | 2.08 | DN50*25mm，材质PPR，最高工作压力2.0MPa，符合GB/T18742.2-2002、GB/T18742.3-2002
16 | PPR大小头 | 63*50 | 海维 | 个 | 10 | 20 | 4.15 | 4.15 | DN63*50mm，材质PPR，最高工作压力2.0MPa，符合GB/T18742.2-2002、GB/T18742.3-2002
17 | PPR大小头 | 63*40 | 海维 | 个 | 10 | 20 | 4.05 | 4.05 | DN63*40mm，材质PPR，最高工作压力2.0MPa，符合GB/T18742.2-2002、GB/T18742.3-2002
18 | PPR大小头 | 63*25 | 海维 | 个 | 10 | 20 | 3.86 | 3.86 | DN63*25mm，材质PPR，最高工作压力2.0MPa，符合GB/T18742.2-2002、GB/T18742.3-2002
19 | PPR大小头 | 63*32 | 海维 | 个 | 10 | 20 | 4 | 4 | DN63*32mm，材质PPR，最高工作压力2.0MPa，符合GB/T18742.2-2002、GB/T18742.3-2002
20 | PPR阀芯 | 40# | 海维 | 个 | 5 | 10 | 30 | 30 | 纯铜阀芯
21 | PPR法兰 | 90 | 海维 | 个 | 5 | 10 | 52 | 52 | PPR铁质
22 | PPR管剪 | 42mm | 海维 | 个 | 1 | 2 | 23 | 23 | 42*13mm,优质锰钢
23 | PPR管帽 | 20 | 海维 | 个 | 10 | 20 | 0.396 | 0.396 | DN20mm,材质PPR，最高工作压力2.0MPa，符合GB/T18742.2-2002、GB/T18742.3-2002
24 | PPR管帽 | 25 | 海维 | 个 | 10 | 20 | 0.64 | 0.64 | DN25mm,材质PPR，最高工作压力2.0MPa，符合GB/T18742.2-2002、GB/T18742.3-2002
25 | PPR管帽 | 32 | 海维 | 个 | 10 | 20 | 0.84 | 0.84 | DN32mm,材质PPR，最高工作压力2.0MPa，符合GB/T18742.2-2002、GB/T18742.3-2002
26 | PPR管帽 | 40 | 海维 | 个 | 10 | 20 | 1.48 | 1.48 | DN40mm,材质PPR，最高工作压力2.0MPa，符合GB/T18742.2-2002、GB/T18742.3-2002
27 | PPR管帽 | 50 | 海维 | 个 | 10 | 20 | 2.37 | 2.37 | DN50mm,材质PPR，最高工作压力2.0MPa，符合GB/T18742.2-2002、GB/T18742.3-2002
28 | PPR管帽 | 63 | 海维 | 个 | 10 | 20 | 3.76 | 3.76 | DN63mm,材质PPR，最高工作压力2.0MPa，符合GB/T18742.2-2002、GB/T18742.3-2002
29 | PPR活接 | 20 | 海维 | 个 | 10 | 20 | 11.1233 | 11.1233 | DN20mm,材质PPR，最高工作压力2.0MPa，符合GB/T18742.2-2002、GB/T18742.3-2002
30 | PPR活接 | 25 | 海维 | 个 | 10 | 20 | 13.0467 | 13.0467 | DN25mm,材质PPR，最高工作压力2.0MPa，符合GB/T18742.2-2002、GB/T18742.3-2002
31 | PPR活接 | 32 | 海维 | 个 | 10 | 20 | 19.78 | 19.78 | DN32mm,材质PPR，最高工作压力2.0MPa，符合GB/T18742.2-2002、GB/T18742.3-2002
32 | PPR活接 | 40 | 海维 | 个 | 10 | 20 | 31.9333 | 31.9333 | DN40mm,材质PPR，最高工作压力2.0MPa，符合GB/T18742.2-2002、GB/T18742.3-2002
33 | PPR活接 | 50 | 海维 | 个 | 10 | 20 | 46.15 | 46.15 | DN50mm,材质PPR，最高工作压力2.0MPa，符合GB/T18742.2-2002、GB/T18742.3-2002
34 | PPR活接 | 63 | 海维 | 个 | 10 | 20 | 63.3 | 63.3 | DN63mm,材质PPR，最高工作压力2.0MPa，符合GB/T18742.2-2002、GB/T18742.3-2002
35 | PPR双活接球阀 | 50 |  | 个 | 5 | 10 | 95 | 95 | DN50mm,材质PPR，最高工作压力2.0MPa，符合GB/T18742.2-2002、GB/T18742.3-2002
36 | PPR双活接球阀 | 63 |  | 个 | 5 | 10 | 125 | 125 | DN63mm,材质PPR，最高工作压力2.0MPa，符合GB/T18742.2-2002、GB/T18742.3-2002
37 | PPR截止阀 | 20 | 海维 | 个 | 10 | 20 | 17.31 | 17.31 | DN20mm,PPR外壳，黄铜阀体、阀芯，铸铁手轮手柄，厚度≥4mm
38 | PPR截止阀 | 25 | 海维 | 个 | 10 | 20 | 21.76 | 21.76 | DN25mm,PPR外壳，黄铜阀体、阀芯，铸铁手轮手柄，厚度≥4mm
39 | PPR截止阀 | 32 | 海维 | 个 | 10 | 20 | 20.8 | 20.8 | DN32mm,PPR外壳，黄铜阀体、阀芯，铸铁手轮手柄，厚度≥4mm
40 | PPR截止阀 | 40 | 海维 | 个 | 10 | 20 | 45.4933 | 45.4933 | DN40mm,PPR外壳，黄铜阀体、阀芯，铸铁手轮手柄，厚度≥4mm
41 | PPR截止阀 | 50 | 海维 | 个 | 10 | 20 | 56.32 | 56.32 | DN50mm,PPR外壳，黄铜阀体、阀芯，铸铁手轮手柄，厚度≥4mm
42 | PPR截止阀 | 63 | 海维 | 个 | 10 | 20 | 74.18 | 74.18 | DN63mm,PPR外壳，黄铜阀体、阀芯，铸铁手轮手柄，厚度≥4mm
43 | PPR冷水管 | 20 | 海维 | 个 | 25 | 50 | 10.7233 | 10.7233 | DN20mm,PPR外壳，厚度≥2.3mm,最高工作压力1.6MPa,符合GB/T18742.2-2002、GB/T18742.3-2002
44 | PPR冷水管 | 25 | 海维 | 个 | 25 | 50 | 14.6767 | 14.6767 | DN25mm,PPR外壳，厚度≥2.8mm,最高工作压力1.6MPa,符合GB/T18742.2-2002、GB/T18742.3-2002
45 | PPR冷水管 | 32 | 海维 | 个 | 25 | 50 | 23.76 | 23.76 | DN32mm,PPR外壳，厚度≥3.6mm,最高工作压力1.6MPa,符合GB/T18742.2-2002、GB/T18742.3-2002
46 | PPR冷水管 | 40 | 海维 | 个 | 5 | 10 | 41.13 | 41.13 | DN40mm,PPR外壳，厚度≥4.5mm,最高工作压力1.6MPa,符合GB/T18742.2-2002、GB/T18742.3-2002
47 | PPR冷水管 | 50 | 海维 | 个 | 5 | 10 | 57.0367 | 57.0367 | DN50mm,PPR外壳，厚度≥5.6mm,最高工作压力1.6MPa,符合GB/T18742.2-2002、GB/T18742.3-2002
48 | PPR冷水管 | 63 | 海维 | 个 | 5 | 10 | 89.27 | 89.27 | DN63mm,PPR外壳，厚度≥7.8mm,最高工作压力1.6MPa,符合GB/T18742.2-2002、GB/T18742.3-2002
49 | PPR内丝弯头 | 20 | 海维 | 个 | 25 | 50 | 5.8767 | 5.8767 | DN20mm，内丝接头材质为黄铜，表面镀镍，最高工作压力2.0MPa，符合GB/T18742.2-2002、GB/T18742.3-2002
50 | PPR内丝弯头 | 25 | 海维 | 个 | 25 | 50 | 7.0033 | 7.0033 | DN25mm，内丝接头材质为黄铜，表面镀镍，最高工作压力2.0MPa，符合GB/T18742.2-2002、GB/T18742.3-2002
51 | PPR内丝弯头 | 32 | 海维 | 个 | 25 | 50 | 16.4267 | 16.4267 | DN32mm，内丝接头材质为黄铜，表面镀镍，最高工作压力2.0MPa，符合GB/T18742.2-2002、GB/T18742.3-2002
52 | PPR内丝弯头 | 40 | 海维 | 个 | 5 | 10 | 24.73 | 24.73 | DN40mm，内丝接头材质为黄铜，表面镀镍，最高工作压力2.0MPa，符合GB/T18742.2-2002、GB/T18742.3-2002
53 | PPR内丝弯头 | 50 | 海维 | 个 | 5 | 10 | 29.67 | 29.67 | DN50mm，内丝接头材质为黄铜，表面镀镍，最高工作压力2.0MPa，符合GB/T18742.2-2002、GB/T18742.3-2002
54 | PPR内丝弯头 | 63 | 海维 | 个 | 5 | 10 | 47.47 | 47.47 | DN63mm，内丝接头材质为黄铜，表面镀镍，最高工作压力2.0MPa，符合GB/T18742.2-2002、GB/T18742.3-2002
55 | PPR内丝直接 | 20 | 海维 | 个 | 25 | 50 | 5.8767 | 5.8767 | DN20mm，内丝接头材质为黄铜，表面镀镍，最高工作压力2.0MPa，符合GB/T18742.2-2002、GB/T18742.3-2002
56 | PPR内丝直接 | 25 | 海维 | 个 | 25 | 50 | 6.73 | 6.73 | DN25mm，内丝接头材质为黄铜，表面镀镍，最高工作压力2.0MPa，符合GB/T18742.2-2002、GB/T18742.3-2002
57 | PPR内丝直接 | 32 | 海维 | 个 | 25 | 50 | 11.2 | 11.2 | DN32mm，内丝接头材质为黄铜，表面镀镍，最高工作压力2.0MPa，符合GB/T18742.2-2002、GB/T18742.3-2002
58 | PPR内丝直接 | 40 | 海维 | 个 | 5 | 10 | 14.84 | 14.84 | DN40mm，内丝接头材质为黄铜，表面镀镍，最高工作压力2.0MPa，符合GB/T18742.2-2002、GB/T18742.3-2002
59 | PPR内丝直接 | 50 | 海维 | 个 | 5 | 10 | 33.13 | 33.13 | DN50mm，内丝接头材质为黄铜，表面镀镍，最高工作压力2.0MPa，符合GB/T18742.2-2002、GB/T18742.3-2002
60 | PPR内丝直接 | 63 | 海维 | 个 | 5 | 10 | 48.8 | 48.8 | DN63mm，内丝接头材质为黄铜，表面镀镍，最高工作压力2.0MPa，符合GB/T18742.2-2002、GB/T18742.3-2002
61 | PPR热水管 | 20 | 海维 | 个 | 25 | 50 | 14.5067 | 14.5067 | DN20mm，厚度≥2.8mm，材质PPR，最高工作压力2.0MPa，符合GB/T18742.2-2002、GB/T18742.3-2002
62 | PPR热水管 | 25 | 海维 | 个 | 25 | 50 | 22.18 | 22.18 | DN25mm，厚度≥3.5mm，材质PPR，最高工作压力2.0MPa，符合GB/T18742.2-2002、GB/T18742.3-2002
63 | PPR热水管 | 32 | 海维 | 个 | 25 | 50 | 32.2367 | 32.2367 | DN32mm，厚度≥4.4mm，材质PPR，最高工作压力2.0MPa，符合GB/T18742.2-2002、GB/T18742.3-2002
64 | PPR热水管 | 40 | 海维 | 个 | 5 | 10 | 52.7533 | 52.7533 | DN40mm，厚度≥5.5mm，材质PPR，最高工作压力2.0MPa，符合GB/T18742.2-2002、GB/T18742.3-2002
65 | PPR热水管 | 50 | 海维 | 个 | 5 | 10 | 78.21 | 78.21 | DN50mm，厚度≥6.9mm，材质PPR，最高工作压力2.0MPa，符合GB/T18742.2-2002、GB/T18742.3-2002
66 | PPR热水管 | 63 | 海维 | 个 | 5 | 10 | 128.6133 | 128.6133 | DN63mm，厚度≥8.9mm，材质PPR，最高工作压力2.0MPa，符合GB/T18742.2-2002、GB/T18742.3-2002
67 | PPR三通 | 20 | 海维 | 个 | 25 | 50 | 0.99 | 0.99 | DN20mm，材质PPR，最高工作压力2.0MPa，符合GB/T18742.2-2002、GB/T18742.3-2002
68 | PPR三通 | 25 | 海维 | 个 | 25 | 50 | 1.38 | 1.38 | DN25mm，材质PPR，最高工作压力2.0MPa，符合GB/T18742.2-2002、GB/T18742.3-2002
69 | PPR三通 | 32 | 海维 | 个 | 25 | 50 | 1.88 | 1.88 | DN32mm，材质PPR，最高工作压力2.0MPa，符合GB/T18742.2-2002、GB/T18742.3-2002
70 | PPR三通 | 40 | 海维 | 个 | 5 | 10 | 3.26 | 3.26 | DN40mm，材质PPR，最高工作压力2.0MPa，符合GB/T18742.2-2002、GB/T18742.3-2002
71 | PPR三通 | 50 | 海维 | 个 | 5 | 10 | 6.13 | 6.13 | DN50mm，材质PPR，最高工作压力2.0MPa，符合GB/T18742.2-2002、GB/T18742.3-2002
72 | PPR三通 | 63 | 海维 | 个 | 5 | 10 | 12.46 | 12.46 | DN63mm，材质PPR，最高工作压力2.0MPa，符合GB/T18742.2-2002、GB/T18742.3-2002
73 | PPR变三通 | 40*25 | 海维 | 个 | 5 | 10 | 5.95 | 5.95 | DN40*25mm，材质PPR，最高工作压力2.0MPa，符合GB/T18742.2-2002、GB/T18742.3-2002
74 | PPR变三通 | 32*20 | 海维 | 个 | 5 | 10 | 1.65 | 1.65 | DN32*20mm，材质PPR，最高工作压力2.0MPa，符合GB/T18742.2-2002、GB/T18742.3-2002
75 | PPR外丝弯头 | 20 | 海维 | 个 | 25 | 50 | 6.73 | 6.73 | DN20mm，外丝接头材质为黄铜，表面镀镍，最高工作压力2.0MPa，符合GB/T18742.2-2002、GB/T18742.3-2002
76 | PPR外丝弯头 | 25 | 海维 | 个 | 25 | 50 | 8.3 | 8.3 | DN25mm，外丝接头材质为黄铜，表面镀镍，最高工作压力2.0MPa，符合GB/T18742.2-2002、GB/T18742.3-2002
77 | PPR外丝弯头 | 32 | 海维 | 个 | 25 | 50 | 11.57 | 11.57 | DN32mm，外丝接头材质为黄铜，表面镀镍，最高工作压力2.0MPa，符合GB/T18742.2-2002、GB/T18742.3-2002
78 | PPR外丝弯头 | 40 | 海维 | 个 | 5 | 10 | 12.86 | 12.86 | DN40mm，外丝接头材质为黄铜，表面镀镍，最高工作压力2.0MPa，符合GB/T18742.2-2002、GB/T18742.3-2002
79 | PPR外丝弯头 | 50 | 海维 | 个 | 5 | 10 | 14.84 | 14.84 | DN50mm，外丝接头材质为黄铜，表面镀镍，最高工作压力2.0MPa，符合GB/T18742.2-2002、GB/T18742.3-2002
80 | PPR外丝弯头 | 63 | 海维 | 个 | 5 | 10 | 19.78 | 19.78 | DN63mm，外丝接头材质为黄铜，表面镀镍，最高工作压力2.0MPa，符合GB/T18742.2-2002、GB/T18742.3-2002
81 | PPR外丝直接 | 20 | 海维 | 个 | 25 | 50 | 5.93 | 5.93 | DN20mm，外丝接头材质为黄铜，表面镀镍，最高工作压力2.0MPa，符合GB/T18742.2-2002、GB/T18742.3-2002
82 | PPR外丝直接 | 25 | 海维 | 个 | 25 | 50 | 7.07 | 7.07 | DN25mm，外丝接头材质为黄铜，表面镀镍，最高工作压力2.0MPa，符合GB/T18742.2-2002、GB/T18742.3-2002
83 | PPR外丝直接 | 32 | 海维 | 个 | 25 | 50 | 14.44 | 14.44 | DN32mm，外丝接头材质为黄铜，表面镀镍，最高工作压力2.0MPa，符合GB/T18742.2-2002、GB/T18742.3-2002
84 | PPR外丝直接 | 40 | 海维 | 个 | 5 | 10 | 18.0867 | 18.0867 | DN40mm，外丝接头材质为黄铜，表面镀镍，最高工作压力2.0MPa，符合GB/T18742.2-2002、GB/T18742.3-2002
85 | PPR外丝直接 | 50 | 海维 | 个 | 5 | 10 | 38.08 | 38.08 | DN50mm，外丝接头材质为黄铜，表面镀镍，最高工作压力2.0MPa，符合GB/T18742.2-2002、GB/T18742.3-2002
86 | PPR外丝直接 | 63 | 海维 | 个 | 5 | 10 | 53.4667 | 53.4667 | DN63mm，外丝接头材质为黄铜，表面镀镍，最高工作压力2.0MPa，符合GB/T18742.2-2002、GB/T18742.3-2002
87 | PPR弯头 | 20 | 海维 | 个 | 25 | 50 | 0.82667 | 0.82667 | DN20mm，材质PPR，最高工作压力2.0MPa，符合GB/T18742.2-2002、GB/T18742.3-2002
88 | PPR弯头 | 25 | 海维 | 个 | 25 | 50 | 1.2533 | 1.2533 | DN25mm，材质PPR，最高工作压力2.0MPa，符合GB/T18742.2-2002、GB/T18742.3-2002
89 | PPR弯头 | 32 | 海维 | 个 | 25 | 50 | 1.6 | 1.6 | DN32mm，材质PPR，最高工作压力2.0MPa，符合GB/T18742.2-2002、GB/T18742.3-2002
90 | PPR弯头 | 40 | 海维 | 个 | 5 | 10 | 3.7167 | 3.7167 | DN40mm，材质PPR，最高工作压力2.0MPa，符合GB/T18742.2-2002、GB/T18742.3-2002
91 | PPR弯头 | 50 | 海维 | 个 | 5 | 10 | 5.34 | 5.34 | DN50mm，材质PPR，最高工作压力2.0MPa，符合GB/T18742.2-2002、GB/T18742.3-2002
92 | PPR弯头 | 63 | 海维 | 个 | 5 | 10 | 10.5667 | 10.5667 | DN63mm，材质PPR，最高工作压力2.0MPa，符合GB/T18742.2-2002、GB/T18742.3-2002
93 | PPR直接 | 20 | 海维 | 个 | 25 | 50 | 0.59 | 0.59 | DN20mm，材质PPR，最高工作压力2.0MPa，符合GB/T18742.2-2002、GB/T18742.3-2002
94 | PPR直接 | 25 | 海维 | 个 | 25 | 50 | 0.79 | 0.79 | DN25mm，材质PPR，最高工作压力2.0MPa，符合GB/T18742.2-2002、GB/T18742.3-2002
95 | PPR直接 | 32 | 海维 | 个 | 25 | 50 | 0.95 | 0.95 | DN32mm，材质PPR，最高工作压力2.0MPa，符合GB/T18742.2-2002、GB/T18742.3-2002
96 | PPR直接 | 40 | 海维 | 个 | 5 | 10 | 1.51 | 1.51 | DN40mm，材质PPR，最高工作压力2.0MPa，符合GB/T18742.2-2002、GB/T18742.3-2002
97 | PPR直接 | 50 | 海维 | 个 | 5 | 10 | 2.97 | 2.97 | DN50mm，材质PPR，最高工作压力2.0MPa，符合GB/T18742.2-2002、GB/T18742.3-2002
98 | PPR直接 | 63 | 海维 | 个 | 5 | 10 | 5.17 | 5.17 | DN63mm，材质PPR，最高工作压力2.0MPa，符合GB/T18742.2-2002、GB/T18742.3-2002
99 | PVC给水变三通 | 25*20 | 海维 | 个 | 10 | 20 | 1.09 | 1.09 | DN25*20mm,PVC,最高工作压力0.6MPa,符合GB/T10002.1-2006
100 | PVC给水变三通 | 32*25 | 海维 | 个 | 10 | 20 | 1.38 | 1.38 | DN32*25mm,PVC,最高工作压力0.6MPa,符合GB/T10002.1-2006
101 | PVC给水变三通 | 32*20 | 海维 | 个 | 10 | 20 | 1.19 | 1.19 | DN32*20mm,PVC,最高工作压力0.6MPa,符合GB/T10002.1-2006
102 | PVC给水变三通 | 40*32 | 海维 | 个 | 5 | 10 | 2.57 | 2.57 | DN40*32mm,PVC,最高工作压力1.0MPa,符合GB/T10002.1-2006
103 | PVC给水变三通 | 40*25 | 海维 | 个 | 5 | 10 | 2.27 | 2.27 | DN40*25mm,PVC,最高工作压力1.0MPa,符合GB/T10002.1-2006
104 | PVC给水变三通 | 40*20 | 海维 | 个 | 5 | 10 | 2.18 | 2.18 | DN40*20mm,PVC,最高工作压力1.0MPa,符合GB/T10002.1-2006
105 | PVC给水变三通 | 50*40 | 海维 | 个 | 5 | 10 | 3.56 | 3.56 | DN50*40mm,PVC,最高工作压力1.0MPa,符合GB/T10002.1-2006
106 | PVC给水变三通 | 50*32 | 海维 | 个 | 5 | 10 | 3.17 | 3.17 | DN50*32mm,PVC,最高工作压力1.0MPa,符合GB/T10002.1-2006
107 | PVC给水变三通 | 50*25 | 海维 | 个 | 5 | 10 | 2.77 | 2.77 | DN50*25mm,PVC,最高工作压力1.0MPa,符合GB/T10002.1-2006
108 | PVC给水变三通 | 63*50 | 海维 | 个 | 5 | 10 | 6.43 | 6.43 | DN63*50mm,PVC,最高工作压力1.0MPa,符合GB/T10002.1-2006
109 | PVC给水变三通 | 63*40 | 海维 | 个 | 5 | 10 | 5.84 | 5.84 | DN63*40mm,PVC,最高工作压力1.0MPa,符合GB/T10002.1-2006
110 | PVC给水变三通 | 63*32 | 海维 | 个 | 5 | 10 | 5.44 | 5.44 | DN63*32mm,PVC,最高工作压力1.0MPa,符合GB/T10002.1-2006
111 | PVC给水变三通 | 63*25 | 海维 | 个 | 5 | 10 | 5.04 | 5.04 | DN63*25mm,PVC,最高工作压力1.0MPa,符合GB/T10002.1-2006
112 | PVC给水管 | 20 | 海维 | 个 | 25 | 50 | 7.9133 | 7.9133 | DN20，厚度≥1.5mm，PVC,最高工作压力0.6MPa,符合GB/T10002.1-2006
113 | PVC给水管 | 25 | 海维 | 个 | 25 | 50 | 10.95 | 10.95 | DN25，厚度≥1.6mm，PVC,最高工作压力0.6MPa,符合GB/T10002.1-2006
114 | PVC给水管 | 32 | 海维 | 个 | 25 | 50 | 16.4367 | 16.4367 | DN32，厚度≥1.7mm，PVC,最高工作压力0.6MPa,符合GB/T10002.1-2006
115 | PVC给水管 | 40 | 海维 | 个 | 5 | 10 | 26.01 | 26.01 | DN40，厚度≥2.0mm，PVC,最高工作压力1.0MPa,符合GB/T10002.1-2006
116 | PVC给水管 | 50 | 海维 | 个 | 5 | 10 | 30.56 | 30.56 | DN50，厚度≥2.4mm，PVC,最高工作压力1.0MPa,符合GB/T10002.1-2006
117 | PVC给水管 | 63 | 海维 | 个 | 5 | 10 | 48.46 | 48.46 | DN63，厚度≥3.2mm，PVC,最高工作压力1.0MPa,符合GB/T10002.1-2006
118 | PVC给水活接 | 20 | 海维 | 个 | 5 | 10 | 2.97 | 2.97 | DN20mm,PVC,最高工作压力0.6MPa,符合GB/T10002.1-2006
119 | PVC给水活接 | 25 | 海维 | 个 | 5 | 10 | 3.76 | 3.76 | DN25mm,PVC,最高工作压力0.6MPa,符合GB/T10002.1-2006
120 | PVC给水活接 | 32 | 海维 | 个 | 5 | 10 | 6.43 | 6.43 | DN32mm,PVC,最高工作压力0.6MPa,符合GB/T10002.1-2006
121 | PVC给水活接 | 40 | 海维 | 个 | 5 | 10 | 7.71 | 7.71 | DN40mm,PVC,最高工作压力1.0MPa,符合GB/T10002.1-2006
122 | PVC给水活接 | 50 | 海维 | 个 | 5 | 10 | 12.16 | 12.16 | DN50mm,PVC,最高工作压力1.0MPa,符合GB/T10002.1-2006
123 | PVC给水活接 | 63 | 海维 | 个 | 5 | 10 | 18.3 | 18.3 | DN63mm,PVC,最高工作压力1.0MPa,符合GB/T10002.1-2006
124 | PVC给水三通 | 20 | 海维 | 个 | 25 | 50 | 0.89 | 0.89 | DN20mm,PVC,最高工作压力0.6MPa,符合GB/T10002.1-2006
125 | PVC给水三通 | 25 | 海维 | 个 | 25 | 50 | 1.19 | 1.19 | DN25mm,PVC,最高工作压力0.6MPa,符合GB/T10002.1-2006
126 | PVC给水三通 | 32 | 海维 | 个 | 25 | 50 | 1.58 | 1.58 | DN32mm,PVC,最高工作压力0.6MPa,符合GB/T10002.1-2006
127 | PVC给水三通 | 40 | 海维 | 个 | 5 | 10 | 2.67 | 2.67 | DN40mm,PVC,最高工作压力1.0MPa,符合GB/T10002.1-2006
128 | PVC给水三通 | 50 | 海维 | 个 | 5 | 10 | 3.76 | 3.76 | DN50mm,PVC,最高工作压力1.0MPa,符合GB/T10002.1-2006
129 | PVC给水三通 | 63 | 海维 | 个 | 5 | 10 | 4.55 | 4.55 | DN63mm,PVC,最高工作压力1.0MPa,符合GB/T10002.1-2006
130 | PVC给水外丝直接 | 20 | 海维 | 个 | 25 | 50 | 0.59 | 0.59 | DN20mm，钢，表面镀锌工艺，符合GB/T10002.1-2006
131 | PVC给水外丝直接 | 25 | 海维 | 个 | 25 | 50 | 0.79 | 0.79 | DN25mm，钢，表面镀锌工艺，符合GB/T10002.1-2006
132 | PVC给水外丝直接 | 32 | 海维 | 个 | 25 | 50 | 1.09 | 1.09 | DN32mm，钢，表面镀锌工艺，符合GB/T10002.1-2006
133 | PVC给水外丝直接 | 40 | 海维 | 个 | 5 | 10 | 2.27 | 2.27 | DN40mm，钢，表面镀锌工艺，符合GB/T10002.1-2006
134 | PVC给水外丝直接 | 50 | 海维 | 个 | 5 | 10 | 3.56 | 3.56 | DN50mm，钢，表面镀锌工艺，符合GB/T10002.1-2006
135 | PVC给水外丝直接 | 63 | 海维 | 个 | 5 | 10 | 5.74 | 5.74 | DN63mm，钢，表面镀锌工艺，符合GB/T10002.1-2006
136 | PVC给水弯头 | 20 | 海维 | 个 | 25 | 50 | 0.59 | 0.59 | DN20mm,PVC,最高工作压力0.6MPa,符合GB/T10002.1-2006
137 | PVC给水弯头 | 25 | 海维 | 个 | 25 | 50 | 0.79 | 0.79 | DN25mm,PVC,最高工作压力0.6MPa,符合GB/T10002.1-2006
138 | PVC给水弯头 | 32 | 海维 | 个 | 25 | 50 | 1.29 | 1.29 | DN32mm,PVC,最高工作压力0.6MPa,符合GB/T10002.1-2006
139 | PVC给水弯头 | 40 | 海维 | 个 | 5 | 10 | 2.18 | 2.18 | DN40mm,PVC,最高工作压力1.0MPa,符合GB/T10002.1-2006
140 | PVC给水弯头 | 50 | 海维 | 个 | 5 | 10 | 2.67 | 2.67 | DN50mm,PVC,最高工作压力1.0MPa,符合GB/T10002.1-2006
141 | PVC给水弯头 | 63 | 海维 | 个 | 5 | 10 | 3.76 | 3.76 | DN63mm,PVC,最高工作压力1.0MPa,符合GB/T10002.1-2006
142 | PVC给水直接 | 20 | 海维 | 个 | 25 | 50 | 0.39 | 0.39 | DN20mm,PVC,最高工作压力0.6MPa,符合GB/T10002.1-2006
143 | PVC给水直接 | 25 | 海维 | 个 | 25 | 50 | 0.54 | 0.54 | DN25mm,PVC,最高工作压力0.6MPa,符合GB/T10002.1-2006
144 | PVC给水直接 | 32 | 海维 | 个 | 25 | 50 | 0.79 | 0.79 | DN32mm,PVC,最高工作压力0.6MPa,符合GB/T10002.1-2006
145 | PVC给水直接 | 40 | 海维 | 个 | 5 | 10 | 1.09 | 1.09 | DN40mm,PVC,最高工作压力1.0MPa,符合GB/T10002.1-2006
146 | PVC给水直接 | 50 | 海维 | 个 | 5 | 10 | 1.38 | 1.38 | DN50mm,PVC,最高工作压力1.0MPa,符合GB/T10002.1-2006
147 | PVC给水直接 | 63 | 海维 | 个 | 5 | 10 | 2.18 | 2.18 | DN63mm,PVC,最高工作压力1.0MPa,符合GB/T10002.1-2006
148 | PVC胶 | 大方瓶 | 海维 | 瓶 | 5 | 10 | 10 | 10 | 透明液体
149 | PVC球阀 | 20 | 海维 | 个 | 5 | 10 | 3.26 | 3.26 | DN20mm，PVC，陶瓷阀芯，符合GB/T10002.1-2006
150 | PVC球阀 | 25 | 海维 | 个 | 5 | 10 | 4.55 | 4.55 | DN25mm，PVC，陶瓷阀芯，符合GB/T10002.1-2006
151 | PVC球阀 | 32 | 海维 | 个 | 5 | 10 | 7.52 | 7.52 | DN32mm，PVC，陶瓷阀芯，符合GB/T10002.1-2006
152 | PVC球阀 | 40 | 海维 | 个 | 5 | 10 | 9.4 | 9.4 | DN40mm，PVC，陶瓷阀芯，符合GB/T10002.1-2006
153 | PVC球阀 | 50 | 海维 | 个 | 5 | 10 | 11.87 | 11.87 | DN50mm，PVC，陶瓷阀芯，符合GB/T10002.1-2006
154 | PVC球阀 | 63 | 海维 | 个 | 5 | 10 | 19.78 | 19.78 | DN63mm，PVC，陶瓷阀芯，符合GB/T10002.1-2006
155 | PVC顺水三通 | 50 | 海维 | 个 | 10 | 20 | 3 | 3 | DN50mm,PVC,符合GB/T10002.1-2006
156 | PVC线槽 | 24*14 带背胶 | 海维 | 根 | 100 | 200 | 4 | 4 | 24mm*14mm,3.2m,A型,PVC
157 | PVC线管 | 16 | 海维 | 根 | 250 | 500 | 2.79 | 2.79 | DN16mm,厚度≥1.0mm，B型,PVC,符合JG/T3050-1998
158 | PVC线管 | 20 | 海维 | 根 | 250 | 500 | 5 | 5 | DN20mm,厚度≥1.0mm，B型,PVC,符合JG/T3050-1998
159 | PVC线管 | 25 | 海维 | 根 | 50 | 100 | 6.77 | 6.77 | DN25mm,厚度≥1.4mm，B型,PVC,符合JG/T3050-1998
160 | PVC线管 | 32 | 海维 | 根 | 50 | 100 | 17.8 | 17.8 | DN32mm,厚度≥1.5mm，B型,PVC,符合JG/T3050-1998
161 | PVC线管 | 40 | 海维 | 根 | 10 | 20 | 23.85 | 23.85 | DN40mm,厚度≥1.5mm，B型,PVC,符合JG/T3050-1998
162 | PVC线管 | 50 | 海维 | 根 | 10 | 20 | 28.5 | 28.5 | DN50mm,厚度≥1.6mm，B型,PVC,符合JG/T3050-1998
163 | PVC弯头 | 16 | 海维 | 个 | 100 | 200 | 1.435 | 1.435 | DN16mm,90°，PVC,符合JG/T3050-1998
164 | PVC弯头 | 20 | 海维 | 个 | 100 | 200 | 0.59 | 0.59 | DN20mm,90°，PVC,符合JG/T3050-1998
165 | PVC弯头 | 25 | 海维 | 个 | 50 | 100 | 0.79 | 0.79 | DN25mm,90°，PVC,符合JG/T3050-1998
166 | PVC弯头 | 32 | 海维 | 个 | 50 | 100 | 1.29 | 1.29 | DN32mm,90°，PVC,符合JG/T3050-1998
167 | PVC直接 | 16 | 海维 | 个 | 100 | 200 | 0.23 | 0.23 | DN16mm，PVC,符合JG/T3050-1998
168 | PVC直接 | 20 | 海维 | 个 | 100 | 200 | 0.39 | 0.39 | DN20mm，PVC,符合JG/T3050-1998
169 | PVC直接 | 25 | 海维 | 个 | 50 | 100 | 0.53 | 0.53 | DN25mm，PVC,符合JG/T3050-1998
170 | PVC直接 | 32 | 海维 | 个 | 50 | 100 | 0.78 | 0.78 | DN32mm，PVC,符合JG/T3050-1998
171 | PVC下水管 | 50 | 海维 | 根 | 10 | 20 | 32 | 32 | DN50mm,厚度≥1.6mm,PVC,符合GB/T5836.1-2018
172 | PVC下水管 | 75 |  | 根 | 5 | 10 | 45.5 | 45.5 | DN75mm,厚度≥3.2mm,PVC,符合GB/T5836.1-2018
173 | PVC下水管 | 110 | 海维 | 根 | 5 | 10 | 82.1 | 82.1 | DN110mm,厚度≥3.2mm,PVC,符合GB/T5836.1-2018
174 | PVC下水管 | 160 | 海维 | 根 | 2.5 | 5 | 198 | 198 | DN160mm,厚度≥4.0mm,PVC,符合GB/T5836.1-2018
175 | PVC下水直接 | 50 | 海维 | 个 | 10 | 20 | 1.8 | 1.8 | DN50mm，PVC,符合GB/T5836.1-2018
176 | PVC下水直接 | 75 |  | 个 | 10 | 20 | 2.6 | 2.6 | DN75mm，PVC,符合GB/T5836.1-2018
177 | PVC下水直接 | 110 | 海维 | 个 | 5 | 10 | 7.9 | 7.9 | DN110mm，PVC,符合GB/T5836.1-2018
178 | PVC下水直接 | 160 | 海维 | 个 | 2.5 | 5 | 21.1 | 21.1 | DN160mm，PVC,符合GB/T5836.1-2018
179 | PVC下水三通 | 50 | 海维 | 个 | 10 | 20 | 3.9 | 3.9 | DN50mm，PVC,符合GB/T5836.1-2018
180 | PVC下水三通 | 75 |  | 个 | 10 | 20 | 7.8 | 7.8 | DN75mm，PVC,符合GB/T5836.1-2018
181 | PVC下水三通 | 110 | 海维 | 个 | 5 | 10 | 22.8 | 22.8 | DN110mm，PVC,符合GB/T5836.1-2018
182 | PVC下水三通 | 160 | 海维 | 个 | 2.5 | 5 | 53.5 | 53.5 | DN160mm，PVC,符合GB/T5836.1-2018
183 | PVC下水弯头45° | 50 | 海维 | 个 | 10 | 20 | 2.6 | 2.6 | DN50mm,45°，PVC,符合GB/T5836.1-2018
184 | PVC下水弯头45° | 75 |  | 个 | 10 | 20 | 5.85 | 5.85 | DN75mm,45°，PVC,符合GB/T5836.1-2018
185 | PVC下水弯头45° | 110 | 海维 | 个 | 5 | 10 | 11.8 | 11.8 | DN110mm,45°，PVC,符合GB/T5836.1-2018
186 | PVC下水弯头45° | 160 | 海维 | 个 | 2.5 | 5 | 30.3 | 30.3 | DN160mm,45°，PVC,符合GB/T5836.1-2018
187 | PVC下水弯头90° | 50 | 海维 | 个 | 10 | 20 | 3.08 | 3.08 | DN50mm,90°，PVC,符合GB/T5836.1-2018
188 | PVC下水弯头90° | 75 |  | 个 | 10 | 20 | 7.15 | 7.15 | DN75mm,90°，PVC,符合GB/T5836.1-2018
189 | PVC下水弯头90° | 110 | 海维 | 个 | 5 | 10 | 17.4 | 17.4 | DN110mm,90°，PVC,符合GB/T5836.1-2018
190 | PVC下水弯头90° | 160 | 海维 | 个 | 2.5 | 5 | 42.6 | 42.6 | DN160mm,90°，PVC,符合GB/T5836.1-2018
191 | PVC下水存水弯 | 50 |  | 个 | 2.5 | 5 | 3.64 | 3.64 | 50mm
192 | PVC下水存水弯 | 75 |  | 个 | 2.5 | 5 | 7.54 | 7.54 | 75mm
193 | PVC下水存水弯 | 110 |  | 个 | 2.5 | 5 | 16.25 | 16.25 | 110mm
194 | PVC下水存水弯 | 160 |  | 个 | 2.5 | 5 | 50.7 | 50.7 | 160mm
195 | PVC下水立管检查口 | 50 |  | 个 | 2.5 | 5 | 3.9 | 3.9 | 50mm
196 | PVC下水立管检查口 | 75 |  | 个 | 2.5 | 5 | 6.5 | 6.5 | 75mm
197 | PVC下水立管检查口 | 110 |  | 个 | 2.5 | 5 | 13.65 | 13.65 | 110mm
198 | PVC下水立管检查口 | 160 |  | 个 | 2.5 | 5 | 32.5 | 32.5 | 160mm
199 | PVC下水变径三通 | 110*50 |  | 个 | 2.5 | 5 | 10.4 | 10.4 | 110*50mm
200 | PVC下水变径三通 | 75*50 |  | 个 | 2.5 | 5 | 5.2 | 5.2 | 75*50mm
201 | PVC下水变径三通 | 160*110 |  | 个 | 2.5 | 5 | 28.6 | 28.6 | 160*110mm
202 | PVC下水变径三通 | 110*75 |  | 个 | 2.5 | 5 | 11.96 | 11.96 | 110*75mm
203 | PVC下水偏芯补芯 | 75*50 |  | 个 | 2.5 | 5 | 1.95 | 1.95 | 75*50mm
204 | PVC下水偏芯补芯 | 110*50 |  | 个 | 2.5 | 5 | 4.55 | 4.55 | 110*50mm
205 | PVC下水偏芯补芯 | 110*75 |  | 个 | 2.5 | 5 | 4.55 | 4.55 | 110*75mm
206 | PVC下水偏芯补芯 | 160*110 |  | 个 | 2.5 | 5 | 7.8 | 7.8 | 160*110mm
207 | 暗装小便阀 | 小便器延时阀 | / | 个 | 25 | 50 | 35 | 35 | 铜材
208 | 白色波纹管 | 16/76米 | 政兴 | 根 | 2 | 4 | 49 | 49 | 16/76m,PVC阻燃
209 | 白色波纹管 | 20/55米 | 政兴 | 根 | 2 | 4 | 52 | 52 | 20/55m，PVC阻燃
210 | 板扣 | 50 | 文峰 | 付 | 50 | 100 | 0.49 | 0.49 | 50mm，厚度≥1.7mm，304不锈钢，三孔定位
211 | 板扣 | 75 | 文峰 | 付 | 50 | 100 | 0.64 | 0.64 | 75mm，厚度≥1.7mm，304不锈钢，三孔定位
212 | 板扣 | 100 | 文峰 | 付 | 50 | 100 | 0.79 | 0.79 | 100mm，厚度≥1.7mm，304不锈钢，三孔定位
213 | 板扣 | 125 | 文峰 | 付 | 50 | 100 | 1.19 | 1.19 | 125mm，厚度≥1.7mm，304不锈钢，三孔定位
214 | 板扣 | 150 | 文峰 | 付 | 50 | 100 | 1.58 | 1.58 | 150mm，厚度≥1.7mm，304不锈钢，三孔定位
215 | 保险管 | 0.5A-220V | / | 个 | 50 | 100 | 1 | 1 | 0.5A,250V,玻璃管
216 | 抱箍 | 32mm | / | 付 | 10 | 20 | 2.8333 | 2.8333 | 32mm,锌合金，厚度≥0.6mm，配镀锌平头十字螺钉，马鞍卡式
217 | 抱箍 | 44mm | / | 付 | 10 | 20 | 3.5667 | 3.5667 | 44mm,锌合金，厚度≥0.6mm，配镀锌平头十字螺钉，马鞍卡式
218 | 抱箍 | 57mm | / | 付 | 10 | 20 | 4.2667 | 4.2667 | 57mm,锌合金，厚度≥0.6mm，配镀锌平头十字螺钉，马鞍卡式
219 | 不锈钢喉箍 | φ14-27 |  | 个 | 25 | 50 | 1.04 | 1.04 | 不锈钢φ14-27
220 | 不锈钢喉箍 | φ18-32 |  | 个 | 25 | 50 | 1.3 | 1.3 | 不锈钢φ18-32
221 | 不锈钢喉箍 | φ21-38 |  | 个 | 25 | 50 | 1.56 | 1.56 | 不锈钢φ21-38
222 | 不锈钢喉箍 | φ33-57 |  | 个 | 25 | 50 | 1.755 | 1.755 | 不锈钢φ33-57
223 | 不锈钢喉箍 | φ46-70 |  | 个 | 25 | 50 | 2.145 | 2.145 | 不锈钢φ46-70
224 | 不锈钢喉箍 | φ91-114 |  | 个 | 25 | 50 | 3.055 | 3.055 | 不锈钢φ91-114
225 | 不锈钢喉箍 | φ141-165 |  | 个 | 25 | 50 | 3.9 | 3.9 | 不锈钢φ141-165
226 | 不锈钢喉箍 | φ194-216 |  | 个 | 25 | 50 | 4.55 | 4.55 | 不锈钢φ194-216
227 | 卫生间闭门器 | 轻型（铝合金门使用） | / | 个 | 25 | 50 | 52 | 52 | 钛合金
228 | 扁线卡 | 自贡8号 | 和丰 | 盒 | 10 | 20 | 2.4 | 2.4 | 8号，PVC,钢钉
229 | 玻璃锁 | 22 | 吉星 | 个 | 2.5 | 5 | 15 | 15 | 304不锈钢,加厚铸造,拉丝工艺
230 | 不锈钢单钩 | 见样品 | / | 个 | 100 | 200 | 3.96 | 3.96 | 304不锈钢,强力免胶,防水防锈
231 | 不锈钢飞机合页 | 中弯 | 利鑫盛 | 付 | 180 | 360 | 5.44 | 5.44 | 304不锈钢，不锈钢封闭轴心
232 | 不锈钢飞机合页 | 直盖 | 利鑫盛 | 付 | 120 | 240 | 5.44 | 5.44 | 304不锈钢，不锈钢封闭轴心
233 | 不锈钢飞机合页 | 大弯 | 利鑫盛 | 付 | 120 | 240 | 6.43 | 6.43 | 304不锈钢，不锈钢封闭轴心
234 | 不锈钢弹簧合页 | 100 |  | 付 | 5 | 10 | 95 | 95 | 100mm不锈钢
235 | 不锈钢弹簧合页 | 150 |  | 付 | 5 | 10 | 145 | 145 | 150mm不锈钢
236 | 不锈钢挂钩 | 3位 | / | 个 | 25 | 50 | 12.86 | 12.86 | 3位,304不锈钢,强力免胶,防水防锈
237 | 不锈钢挂钩 | 5位 | / | 个 | 50 | 100 | 22.75 | 22.75 | 5位，304不锈钢,强力免胶,防水防锈
238 | 不锈钢挂钩 | 7位 | / | 个 | 75 | 150 | 31.49 | 31.49 | 7位，304不锈钢,强力免胶,防水防锈
239 | 不锈钢鉴别液 | 见样品 | / | 支 | 5 | 10 | 8.5 | 8.5 | 不锈钢锰检测液（无需通电）
240 | 不锈钢拉手 | 6寸 | / | 个 | 100 | 200 | 1 | 1 | 304不锈钢,强力免胶,防水防锈
241 | 不锈钢螺栓 | 10*60 |  | 套 | 25 | 50 | 2.8 | 2.8 | M10*60mm，304不锈钢，强度等级≥6.8级，表面拉丝工艺，配标准弹垫、平垫、螺母各一个，符合GB/T70.1标准
242 | 不锈钢螺栓 | 12*60 | / | 套 | 25 | 50 | 3.5 | 3.5 | M12*60mm，304不锈钢，强度等级≥6.8级，表面拉丝工艺，配标准弹垫、平垫、螺母各一个，符合GB/T70.1标准
243 | 不锈钢螺栓 | 14*60 | / | 套 | 25 | 50 | 5.3 | 5.3 | M14*60mm，304不锈钢，强度等级≥6.8级，表面拉丝工艺，配标准弹垫、平垫、螺母各一个，符合GB/T70.1标准
244 | 不锈钢螺栓 | 16*60 | / | 套 | 25 | 50 | 6.8 | 6.8 | M16*60mm，304不锈钢，强度等级≥6.8级，表面拉丝工艺，配标准弹垫、平垫、螺母各一个，符合GB/T70.1标准
245 | 不锈钢螺丝 | 12*30 | / | 套 | 25 | 50 | 2.6 | 2.6 | M12*30mm,304不锈钢
246 | 不锈钢螺丝 | 14*120 | / | 套 | 25 | 50 | 6.5 | 6.5 | M14*120mm,304不锈钢
247 | 不锈钢毛巾架 | 单杆304带安装 | 星长虹 | 套 | 25 | 50 | 60 | 60 | 304不锈钢
248 | 不锈钢遥控浮球阀 | DN100 | / | 套 | 1 | 2 | 1800 | 1800 | DN100，浮球、连杆材质304不锈钢，阀体材质黄铜
249 | 不锈钢四轴承合页 | 100mm | / | 套 | 2.5 | 5 | 270 | 270 | 304不锈钢，厚度≥3mm，平开合页，加固轴芯螺钉防暴
250 | 不锈钢子母合页 | 固特100 | 固特 | 付 | 20 | 40 | 16.6667 | 16.6667 | 304不锈钢，厚度≥3mm，平开合页，加固轴芯螺钉防暴
251 | 测距仪 | 40米 | / | 个 | 1.5 | 3 | 185 | 185 | 40m,双激光发射,毫米精度,ST芯片
252 | 测距仪 | 60米 | / | 个 | 1 | 2 | 250 | 250 | 60m,双激光发射,毫米精度,ST芯片
253 | 角铁 | 8*8cm |  | 块 | 250 | 500 |  | 0.39 | 8*8cm
254 | 角铁 | 10*10cm |  | 块 | 250 | 500 |  | 0.455 | 10*10cm
255 | 插销 | 75 | 文峰 | 付 | 50 | 100 | 0.79 | 0.79 | 75mm，材质304不锈钢，一体锻压成型，厚度≥1mm，实芯插销，多孔定位
256 | 插销 | 100 | 文峰 | 付 | 50 | 100 | 1.19 | 1.19 | 100mm,材质304不锈钢，一体锻压成型，厚度≥1mm，实芯插销，多孔定位
257 | 插销 | 125 | 文峰 | 付 | 50 | 100 | 1.19 | 1.19 | 125mm,材质304不锈钢，一体锻压成型，厚度≥1mm，实芯插销，多孔定位
258 | 插销 | 150 | 文峰 | 付 | 50 | 100 | 1.48 | 1.48 | 150mm,材质304不锈钢，一体锻压成型，厚度≥1mm，实芯插销，多孔定位
259 | 冲水阀 | 42型 | 卡丹奇 | 个 | 25 | 50 | 57.5467 | 57.5467 | 黄铜阀芯,优质电镀层,耐腐
260 | 充电式手枪钻 | 12V | 见样品 | 把 | 0.5 | 1 | 200 | 200 | 12V锂电池,ECP电子电池保护,符合GB/T3883.202、GB/T22679
261 | 充电式手枪钻电池 | 12V | 见样品 | 支 | 1 | 2 | 87.5 | 87.5 | 12V,铜芯电机,超轻铝电电池
262 | 悬窗拉手 |  |  | 个 | 50 | 100 | 14.5 | 18.85 | 铝合金
263 | 柜门拉手 | 100 |  | 个 | 50 | 100 | 4.8 | 5.85 | 铝合金
264 | 柜门拉手 | 128 |  | 个 | 50 | 100 | 5.6 | 7.15 | 铝合金
265 | 抽屉拉手 | 64mm | 见样品 | 付 | 100 | 200 | 1 | 1 | 锌合金
266 | 抽屉锁 | 16mm | 金桥 | 把 | 250 | 500 | 2.96 | 2.96 | 16mm,材质锌合金，配整套带杆和螺钉
267 | 抽屉锁 | 22mm | 金桥 | 把 | 100 | 200 | 3.74 | 3.74 | 22mm,材质锌合金，配整套带杆和螺钉
268 | 抽芯铝铆钉 | 4*10 | 长城 | 盒 | 2.5 | 5 | 20 | 20 | 4mm*10mm，铝帽，铁芯材质碳钢
269 | 抽芯铝铆钉 | 4*13 | 长城 | 盒 | 2.5 | 5 | 22 | 22 | 4*13mm，铝帽，铁芯材质碳钢
270 | 抽芯铝铆钉 | 4*16 |  | 盒 | 2.5 | 5 | 29.9 | 29.9 | 4*16mm,铝帽，铁芯材质碳钢
271 | 抽芯铝铆钉 | 5*10 |  | 盒 | 2.5 | 5 | 29.9 | 29.9 | 5*10mm,铝帽，铁芯材质碳钢
272 | 抽芯铆钉 | 5*20 | 长城 | 盒 | 2.5 | 5 | 28 | 28 | 5*20mm,铝帽，铁芯材质碳钢
273 | 抽芯铝铆钉 | 6*20 |  | 盒 | 2.5 | 5 | 39 | 39 | 6*20mm,铝帽，铁芯材质碳钢
274 | 粗齿锯条 | 见样品 | 泸沽牌、富申 | 盒 | 2 | 4 | 30 | 30 | 铁皮
275 | 带锁节能水嘴 | 见样品 | 星长虹 | 个 | 2 | 4 | 25 | 25 | 黄铜加厚主体,可拆卸水嘴
276 | 带钥匙快开龙头 | 见样品 | 星长虹 | 个 | 1 | 2 | 6 | 6 | 黄铜加厚主体,可拆卸水嘴
277 | 单把单孔大弯混水阀 | 见样品 | 星长虹 | 个 | 5 | 10 | 90.53 | 90.53 | 镀铬,加厚黄铜主体，可拆卸起泡器
278 | 单把单孔混水阀 | 见样品 | 星长虹 | 个 | 50 | 100 | 90.53 | 90.53 | 冷热双控，铜材,多层PVD电镀
279 | 单把两联龙头 | 见样品 | 星长虹 | 个 | 30 | 60 | 64.29 | 64.29 | 冷热双控，铜材,多层PVD电镀
280 | 单把淋浴混水阀 | 向下 | 星长虹 | 个 | 30 | 60 | 84.07 | 84.07 | 冷热双控，铜材,多层PVD电镀
281 | 单冷大弯龙头 | 见样品 | 星长虹 | 个 | 50 | 100 | 37.58 | 37.58 | 镀铬,加厚黄铜主体，可拆卸起泡器
282 | 单冷龙头 | 见样品 | 星长虹 | 个 | 5 | 10 | 90.53 | 90.53 | 镀铬,加厚黄铜主体，可拆卸起泡器
283 | 弹性头下水伸缩管 | 见样品 | 星长虹 | 个 | 150 | 300 | 1.78 | 1.78 | 304不锈钢
284 | 电动车重型万向轮 | 见样品 | / | 个 | 2 | 4 | 125 | 125 | SRC橡胶轮，精钢轴承,纯尼龙轮芯
285 | 电动车重型万向轮（带架子） | 见样品 | / | 个 | 1 | 2 | 145 | 145 | SRC橡胶轮，精钢轴承,纯尼龙轮芯
286 | 电动葫芦 | 1T | / | 套 | 1 | 2 | 1450 | 1450 | 合金钢罩壳,锰钢链条
287 | 电热水器U型阀 | 见样品 | / | 个 | 15 | 30 | 32 | 32 | 304不锈钢主体，黄铜阀体
288 | 垫圈 | M3 | / | 公斤 | 0.5 | 1 | 14 | 14 | M3,304不锈钢,耐腐蚀、耐高温，等级4.8级
289 | 垫圈 | M4 | / | 公斤 | 0.5 | 1 | 14 | 14 | M4,304不锈钢,耐腐蚀、耐高温，等级4.8级
290 | 垫圈 | M5 | / | 公斤 | 0.5 | 1 | 12.5 | 12.5 | M5,304不锈钢,耐腐蚀、耐高温，等级4.8级
291 | 垫圈 | M6 | / | 公斤 | 0.5 | 1 | 12.5 | 12.5 | M6,304不锈钢,耐腐蚀、耐高温，等级4.8级
292 | 垫圈 | M8 | / | 公斤 | 0.5 | 1 | 12.5 | 12.5 | M8,304不锈钢,耐腐蚀、耐高温，等级4.8级
293 | 垫圈 | M10 |  | 公斤 | 0.5 | 1 | 18.2 | 18.2 | M10,304不锈钢,耐腐蚀、耐高温，等级4.8级
294 | 垫圈 | M12 |  | 公斤 | 0.5 | 1 | 18.85 | 18.85 | M12,304不锈钢,耐腐蚀、耐高温，等级4.8级
295 | 垫圈 | M14 |  | 公斤 | 0.5 | 1 | 19.5 | 19.5 | M14,304不锈钢,耐腐蚀、耐高温，等级4.8级
296 | 弹簧垫圈 | M3 |  | 公斤 | 0.5 | 1 | 16.25 | 16.25 | M3
297 | 弹簧垫圈 | M4 |  | 公斤 | 0.5 | 1 | 16.25 | 16.25 | M4
298 | 弹簧垫圈 | M5 |  | 公斤 | 0.5 | 1 | 16.25 | 16.25 | M5
299 | 弹簧垫圈 | M6 |  | 公斤 | 0.5 | 1 | 17.55 | 17.55 | M6
300 | 弹簧垫圈 | M8 |  | 公斤 | 0.5 | 1 | 17.55 | 17.55 | M8
301 | 弹簧垫圈 | M10 |  | 公斤 | 0.5 | 1 | 18.2 | 18.2 | M10
302 | 弹簧垫圈 | M12 |  | 公斤 | 0.5 | 1 | 18.85 | 18.85 | M12
303 | 弹簧垫圈 | M14 |  | 公斤 | 0.5 | 1 | 195.13 | 195.13 | M14
304 | 吊链 | 灯具吊链（瓜子链） | 敏华、劳士 | 根 | 150 | 300 | 1.5 | 1.5 | 9m，镀锌
305 | 铁管钉 | 50mm | / | 颗 | 40 | 80 | 2 | 2 | 9m,钢材
306 | 镀锌自攻螺丝 | 4*16 | 新力 | 颗 | 1750 | 3500 | 0.03 | 0.03 | M4*16mm,中碳钢,蓝白镀锌,淬火
307 | 镀锌自攻螺丝 | 4*20 | 新力 | 颗 | 1750 | 3500 | 0.04 | 0.04 | M4*20mm,中碳钢,蓝白镀锌,淬火
308 | 镀锌自攻螺丝 | 4*25 | 新力 | 颗 | 1750 | 3500 | 0.04 | 0.04 | M4*25mm,中碳钢,蓝白镀锌,淬火
309 | 镀锌自攻螺丝 | 4*30 | 新力 | 颗 | 1750 | 3500 | 0.04 | 0.04 | M4*30mm,中碳钢,蓝白镀锌,淬火
310 | 镀锌自攻螺丝 | 4*35 | 新力 | 颗 | 1250 | 2500 | 0.04 | 0.04 | M4*35mm,中碳钢,蓝白镀锌,淬火
311 | 镀锌自攻螺丝 | 4*40 | 新力 | 颗 | 1125 | 2250 | 0.06 | 0.06 | M4*40mm,中碳钢,蓝白镀锌,淬火
312 | 镀锌自攻螺丝 | 4*50 | 新力 | 颗 | 1125 | 2250 | 0.08 | 0.08 | M4*50mm,中碳钢,蓝白镀锌,淬火
313 | 镀锌自攻螺丝 | 4*60 |  | 颗 | 1125 | 2250 | 0.13 | 0.13 | M4*60mm,中碳钢,蓝白镀锌,淬火
314 | 镀锌自攻螺丝 | 6*20 |  | 颗 | 1125 | 2250 | 0.104 | 0.104 | M6*20mm,中碳钢,蓝白镀锌,淬火
315 | 镀锌自攻螺丝 | 6*30 |  | 颗 | 1125 | 2250 | 0.13 | 0.13 | M6*30mm,中碳钢,蓝白镀锌,淬火
316 | 镀锌自攻螺丝 | 6*40 |  | 颗 | 1125 | 2250 | 0.169 | 0.169 | M6*40mm,中碳钢,蓝白镀锌,淬火
317 | 黑色自攻螺丝 | 3.5*20 |  | 盒 | 5 | 10 | 20.15 | 20.15 | 3.5*20
318 | 黑色自攻螺丝 | 3.5*25 |  | 盒 | 5 | 10 | 20.15 | 20.15 | 3.5*25
319 | 黑色自攻螺丝 | 3.5*30 |  | 盒 | 5 | 10 | 20.15 | 20.15 | 3.5*30
320 | 黑色自攻螺丝 | 3.5*35 |  | 盒 | 5 | 10 | 20.15 | 20.15 | 3.5*35
321 | 黑色自攻螺丝 | 3.5*40 |  | 盒 | 5 | 10 | 20.8 | 20.8 | 3.5*40
322 | 黑色自攻螺丝 | 3.5*50 |  | 盒 | 5 | 10 | 20.8 | 20.8 | 3.5*50
323 | 黑色自攻螺丝 | 3.5*60 |  | 盒 | 5 | 10 | 20.8 | 20.8 | 3.5*60
324 | 燕尾自攻螺丝 | 4.2*13 |  | 颗 | 1000 | 2000 |  | 0.03 | 4.2*13
325 | 燕尾自攻螺丝 | 4.2*16 |  | 颗 | 1000 | 2000 |  | 0.03 | 4.2*16
326 | 燕尾自攻螺丝 | 4.2*19 |  | 颗 | 1000 | 2000 |  | 0.034 | 4.2*19
327 | 燕尾自攻螺丝 | 4.2*25 |  | 颗 | 1000 | 2000 |  | 0.04 | 4.2*25
328 | 燕尾自攻螺丝 | 4.2*32 |  | 颗 | 1000 | 2000 |  | 0.055 | 4.2*32
329 | 燕尾自攻螺丝 | 4.2*38 |  | 颗 | 1000 | 2000 |  | 0.06 | 4.2*38
330 | 对夹式蝶阀 | DN80 | / | 个 | 10 | 20 | 140 | 140 | DN80，阀座丁晴橡胶，蝶板球墨铸铁，阀体材质灰铸铁，公称压力1.6MPA，工作温度-10~90℃，符合GB/T12238、GB/T13927标准
331 | 涡轮对夹式碟阀 | D371X-16Q DN125 |  | 个 | 5 | 10 | 273 | 273 | D371X-16Q DN125
332 | 二硫化钼黑机油 | 15KG | / | 桶 | 0.5 | 1 | 320 | 320 | 二硫化钼,性能稳定，耐腐性
333 | 铸钢法兰截止阀 | J41H-16C DN50 |  | 个 | 2 | 4 | 630.5 | 630.5 | J41H-16C DN50
334 | 铸钢法兰截止阀 | J41H-16C DN25 |  | 个 | 1.5 | 3 | 344.5 | 344.5 | J41H-16C DN25
335 | 球墨铸铁明杆闸阀 | Z41T-10 DN100 |  | 个 | 1 | 2 | 504.4 | 504.4 | Z41T-10 DN100
336 | 法兰止回阀 | HC41X-16 DN100 |  | 个 | 3 | 6 | 179.4 | 179.4 | HC41X-16 DN100
337 | 304不锈钢A3波纹金属膨胀伸缩节补偿器 | DN1OO |  | 个 | 2 | 4 | 218.4 | 218.4 | DN1OO
338 | 法兰盘水表 | 80 | 宁波 | 个 | 0.5 | 1 | 470 | 470 | DN80,铸铁铸铜，GB/T778.1~3-2007
339 | 法兰盘水表 | DN50 | 宁波 | 个 | 0.5 | 1 | 305 | 305 | DN50,铸铁铸铜，GB/T778.1~3-2007
340 | 法兰式暗杆闸阀 | DN100 | / | 个 | 1 | 2 | 330 | 330 | 阀体球墨铸铁,轴套锡青铜,阀杆不锈钢2Cr13
341 | 法兰式水表 | DN150/10 | 宁波 | 个 | 0.5 | 1 | 405 | 405 | DN150/10,铸铁铸铜，GB/T778.1~3-2007
342 | 方电锤钻头 | 10mm | 晶狮 | 颗 | 1 | 2 | 4.75 | 4.75 | 10mm,M35含高钴，符合GB/T17984标准
343 | 方电锤钻头 | 12mm | 晶狮 | 颗 | 1 | 2 | 5.5 | 5.5 | 12mm,M35含高钴，符合GB/T17984标准
344 | 方电锤钻头 | 6mm | 晶狮 | 颗 | 1 | 2 | 5.5 | 5.5 | 6.0mm,M35含高钴，符合GB/T17984标准
345 | 方电锤钻头 | 8mm | 晶狮 | 颗 | 1 | 2 | 6 | 6 | 8.0mm,M35含高钴，符合GB/T17984标准
346 | 方电锤钻头 | 见样品 | / | 个 | 15 | 30 | 65 | 65 | 3.5mm,M35含高钴，符合GB/T17984标准
347 | 防火泥 | 见样品 | / | KG | 25 | 50 | 13.75 | 13.75 | 纯白无色，防开裂
348 | 飞机膨胀管 | 8# | / | 袋 | 10 | 20 | 25.3333 | 25.3333 | 8#,PE
349 | 风机皮带 | SPZ612 | / | 根 | 25 | 50 | 25 | 25 | 橡胶,耐磨,抗老化
350 | 风机皮带 | SPZ-562 |  | 根 | 25 | 50 | 18.2 | 18.2 | SPZ-562
351 | 风机皮带 | SPZ-587 |  | 根 | 25 | 50 | 18.2 | 18.2 | SPZ-587
352 | 风机皮带 | SPZ-687 |  | 根 | 25 | 50 | 18.2 | 18.2 | SPZ-687
353 | 风机皮带 | A710 |  | 根 | 25 | 50 | 10.5 | 10.5 | A710
354 | 风机皮带 | SPA-732 |  | 根 | 25 | 50 | 20.54 | 20.54 | SPA-732
355 | 风机皮带 | SPA-900LI |  | 根 | 25 | 50 | 20.54 | 20.54 | SPA-900LI
356 | 风机皮带 | O-940 |  | 根 | 25 | 50 | 13 | 13 | O-940
357 | 风机皮带 | SPZ962 |  | 根 | 25 | 50 | 18.2 | 18.2 | SPZ962
358 | 风机皮带 | SPZ987 |  | 根 | 25 | 50 | 18.2 | 18.2 | SPZ987
359 | 风机皮带 | A991 |  | 根 | 25 | 50 | 13 | 13 | A991
360 | 风机皮带 | Z-1000 |  | 根 | 25 | 50 | 13.65 | 13.65 | Z-1000
361 | 风机皮带 | SPA1060 |  | 根 | 25 | 50 | 20.8 | 20.8 | SPA1060
362 | 风机皮带 | SPA-1083 |  | 根 | 25 | 50 | 20.8 | 20.8 | SPA-1083
363 | 风机皮带 | A1118 |  | 根 | 25 | 50 | 10.4 | 10.4 | A1118
364 | 风机皮带 | B1575 |  | 根 | 25 | 50 | 20.15 | 20.15 | B1575
365 | 缝纫机倒线器 | 见样品 | / | 个 | 2.5 | 5 | 140 | 140 | 60w，50HZ，220v
366 | 缝纫机皮带 | M-40 | / | 个 | 2.5 | 5 | 22.5 | 22.5 | 牛皮加粗
367 | 浮球阀 | DN15 | / | 个 | 10 | 20 | 22.75 | 22.75 | DN15，浮球、连杆材质304不锈钢，阀体材质黄铜
368 | 浮球阀 | DN20 | / | 个 | 10 | 20 | 28.19 | 28.19 | DN20，浮球、连杆材质304不锈钢，阀体材质黄铜
369 | 浮球阀 | DN25 | / | 个 | 10 | 20 | 64.29 | 64.29 | DN25，浮球、连杆材质304不锈钢，阀体材质黄铜
370 | 浮球阀 | DN40 | / | 个 | 3 | 6 | 142.3967 | 142.3967 | DN40，浮球、连杆材质304不锈钢，阀体材质黄铜
371 | 浮球阀 | DN50 | / | 个 | 3 | 6 | 161.99 | 161.99 | DN50，浮球、连杆材质304不锈钢，阀体材质黄铜
372 | 呆扳手 | 10件套 | 富凯帝 | 套 | 1 | 2 | 79 | 79 | 铬钒钢,头部磨刃处理，双层电泳,抗锈
373 | 钢丝轮 | 角磨机用 | 富凯帝 | 个 | 15 | 30 | 2.5 | 2.5 | 碗形U型钢丝
374 | 麻花直钻 | 3 | 富凯帝 | 颗 | 15 | 30 | 1.65 | 1.65 | 3mm,3HSS高速钢,含钴钻头，135°双后角
375 | 麻花直钻 | 3.2 | 富凯帝 | 颗 | 15 | 30 | 1.5 | 1.5 | 3.2mm,3HSS高速钢,含钴钻头，135°双后角
376 | 麻花直钻 | 3.5 | 富凯帝 | 颗 | 15 | 30 | 3.8 | 3.8 | 3.5mm,3HSS高速钢,含钴钻头，135°双后角
377 | 麻花直钻 | 4 | 富凯帝 | 颗 | 15 | 30 | 1.5 | 1.5 | 4mm,3HSS高速钢,含钴钻头，135°双后角
378 | 麻花直钻 | 4.2 | 富凯帝 | 颗 | 15 | 30 | 1.6 | 1.6 | 4.2mm,3HSS高速钢,含钴钻头，135°双后角
379 | 麻花直钻 | 4.5 | 富凯帝 | 颗 | 15 | 30 | 4.5 | 4.5 | 4.5mm,3HSS高速钢,含钴钻头，135°双后角
380 | 麻花直钻 | 5 | 富凯帝 | 颗 | 15 | 30 | 2 | 2 | 5mm,3HSS高速钢,含钴钻头，135°双后角
381 | 麻花直钻 | 5.5 | 富凯帝 | 颗 | 15 | 30 | 5.2 | 5.2 | 5.5mm,3HSS高速钢,含钴钻头，135°双后角
382 | 麻花直钻 | 6 | 富凯帝 | 颗 | 15 | 30 | 6.4 | 6.4 | 6mm,3HSS高速钢,含钴钻头，135°双后角
383 | 麻花直钻 | 8 | 富凯帝 | 颗 | 15 | 30 | 7.75 | 7.75 | 8mm,3HSS高速钢,含钴钻头，135°双后角
384 | 麻花直钻 | 10 | 富凯帝 | 颗 | 15 | 30 | 10.8667 | 10.8667 | 10mm,3HSS高速钢,含钴钻头，135°双后角
385 | 梅花扳手 | 10件套 | 富凯帝 | 套 | 1 | 2 | 75 | 75 | 铬钒钢,高硬度,耐腐
386 | 砂轮片 | 105*1.2 | 富凯帝 | 张 | 50 | 100 | 1.1333 | 1.1333 | 树脂混合材质
387 | 切割片 | 角磨机用 |  | 张 | 50 | 100 | 1.95 | 1.95 | 角磨机用
388 | 打磨片 | 角磨机用 |  | 张 | 25 | 50 | 3.25 | 3.25 | 角磨机用
389 | 弹性打磨片 | 角磨机用 |  | 张 | 10 | 20 | 3.51 | 3.51 | 角磨机用
390 | 钢丝轮 | 角磨机用 |  | 个 | 15 | 30 | 3.12 | 3.12 | 角磨机用
391 | 卷尺 | 3.5M | 富申 | 把 | 6 | 12 | 5 | 5 | 3.5M,双面刻度,公制
392 | 钢钉 | 20mm |  | 盒 | 10 | 20 | 3.38 | 3.38 | 20mm
393 | 钢钉 | 30MM | 宏渝 | 盒 | 10 | 20 | 3 | 3 | 30mm,中碳钢钢钉
394 | 钢钉 | 40MM | 宏渝 | 盒 | 10 | 20 | 4 | 4 | 40mm,中碳钢钢钉
395 | 钢钉 | 50mm |  | 盒 | 10 | 20 | 7.15 | 7.15 | 50mm
396 | 钢钉 | 60mm |  | 盒 | 10 | 20 | 9.1 | 9.1 | 60mm
397 | 钢丝管 | 90 | 群英 | 根 | 2.5 | 5 | 79 | 79 | 透明PVC钢丝
398 | 钢丝管 | 排风烟管 | 群英 | 根 | 2.5 | 5 | 28 | 28 | 镀铜钢丝，壁厚：1.35mm
399 | 高速轴承 | 6205LU | 哈尔滨 | 个 | 5 | 10 | 52 | 52 | 轴承钢,低噪，高转速
400 | 高压绝缘垫 | 4mm | / | 米/卷 | 0.5 | 1 | 260 | 260 | 4mm,绝缘橡胶板,防滑耐磨
401 | 工业碱粉 | 50KG/袋 | / | 袋 | 2.5 | 5 | 172 | 172 | 50KG/袋，污水处理，玻璃工业
402 | 片碱 | 25KG/袋 |  | 袋 | 2 | 4 | 180 | 180 | 25KG/袋
403 | 公斤带 | 生料带 | / | 公斤 | 3 | 6 | 42 | 42 | 聚四氟乙烯，宽度：16mm,，长度：7m，厚度：0.1mm
404 | 挂锁 | 30cm | 三环 | 把 | 100 | 200 | 3.24 | 3.24 | 30cm，镍电镀,弹子防盗锁芯，纯铜锁芯
405 | 挂锁 | 40cm | 三环 | 把 | 100 | 200 | 4.53 | 4.53 | 40cm，镍电镀,弹子防盗锁芯，纯铜锁芯
406 | 挂锁 | 50cm | 三环 | 把 | 20 | 40 | 7.91 | 7.91 | 50cm，镍电镀,弹子防盗锁芯，纯铜锁芯
407 | 关节梯横杠 | 见样品 | / | 根 | 1 | 2 | 30 | 30 | 加厚铝材
408 | 关节梯脚垫 | 见样品 | / | 个 | 5 | 10 | 6 | 6 | 加厚铝材
409 | 关节梯扣件 | 大 | / | 个 | 3 | 6 | 52 | 52 | 304不锈钢
410 | 关节梯扣件 | 小 | / | 个 | 2 | 4 | 35 | 35 | 304不锈钢
411 | 锅炉蒸汽阀 | D20 | / | 个 | 1 | 2 | 140 | 140 | 铸钢,碳钢
412 | 合页 | 50 | 足红 | 付 | 50 | 100 | 1 | 1 | 50mm，304不锈钢，不锈钢封闭轴心
413 | 合页 | 75 | 足红 | 付 | 50 | 100 | 1.5 | 1.5 | 75mm，304不锈钢，不锈钢封闭轴心
414 | 合页 | 100 | 足红 | 付 | 50 | 100 | 2.6 | 2.6 | 100mm，304不锈钢，不锈钢封闭轴心
415 | 合页 | 125 | 足红 | 付 | 50 | 100 | 4.8 | 4.8 | 125mm，304不锈钢，不锈钢封闭轴心
416 | 合页 | 150 | 足红 | 付 | 25 | 50 | 6.5 | 6.5 | 150mm，304不锈钢，不锈钢封闭轴心
417 | 弧形铝合金线槽 | 5号 带背胶 | / | 米 | 10 | 20 | 18 | 18 | 2m，铝合金
418 | 黄腊管 | 10mm | / | 根 | 25 | 50 | 0.7 | 0.7 | 10mm,白底红条,聚氯乙烯,绝缘阻燃
419 | 黄腊管 | 14mm | / | 根 | 25 | 50 | 0.8 | 0.8 | 14mm,白底红条,聚氯乙烯,绝缘阻燃
420 | 黄腊管 | 6mm | / | 根 | 25 | 50 | 0.7 | 0.7 | 6.0mm,白底红条,聚氯乙烯,绝缘阻燃
421 | 黄腊管 | 8mm | / | 根 | 25 | 50 | 0.8 | 0.8 | 8.0mm,白底红条,聚氯乙烯,绝缘阻燃
422 | 门碰 | 磁吸 | / | 个 | 25 | 50 | 6 | 6 | 304不锈钢
423 | 活扳手 | 200mm | 富凯帝 | 把 | 5 | 10 | 13 | 13 | 200mm,碳钢,开口24mm,符合GB/T4440
424 | 活扳手 | 250mm | 富凯帝 | 把 | 5 | 10 | 16 | 16 | 250mm,碳钢,开口28mm,符合GB/T4440
425 | 活扳手 | 300MM | 富凯帝 | 把 | 2 | 4 | 18 | 18 | 300mm,碳钢,开口34mm,符合GB/T4440
426 | 加长电锤钻头 | 22mm | 金狮 | 根 | 1.5 | 3 | 25 | 25 | 22mm,YG8合金，40CR钢材
427 | 加长电锤钻头 | 25mm | 金狮 | 根 | 1.5 | 3 | 28.5 | 28.5 | 25mm,YG8合金，40CR钢材
428 | 加长电锤钻头 | 8*350mm |  | 根 | 1.5 | 3 | 9.1 | 9.1 | 8*350mm
429 | 加长电锤钻头 | 12*350mm |  | 根 | 1.5 | 3 | 14.95 | 14.95 | 12*350mm
430 | 加长电锤钻头 | 16*350mm |  | 根 | 1.5 | 3 | 18.2 | 18.2 | 16*350mm
431 | 轻型电锤 | 650W | 东成 | 把 | 0.5 | 1 | 428 | 428 | 650W
432 | 尖嘴钳 | 富凯帝6寸 | 富凯帝 | 把 | 10 | 20 | 12 | 12 | 6寸,手柄TRP,表面黑两面抛光处理,符合GB/T6290
433 | 平口钳 | 8寸 | 富凯帝 | 把 | 5 | 10 | 13 | 13 | 6寸,手柄TRP,表面黑两面抛光处理,符合GB/T6290
434 | 剥线钳 | 轻型 |  | 把 | 10 | 20 | 19.5 | 19.5 | 轻型
435 | 双头十字批头 | 65mm |  | 根 | 25 | 50 | 5.85 | 5.85 | 65mm
436 | 一字螺丝刀 | 5*100 |  | 把 | 25 | 50 | 8.45 | 8.45 | 5*100
437 | 十字螺丝刀 | 5*100 |  | 把 | 25 | 50 | 8.45 | 8.45 | 5*100
438 | 一字螺丝刀 | 5*150 |  | 把 | 25 | 50 | 10.4 | 10.4 | 5*150
439 | 十字螺丝刀 | 5*150 |  | 把 | 25 | 50 | 10.4 | 10.4 | 5*150
440 | 验电笔 | 100-500V |  | 支 | 25 | 50 | 2.6 | 2.6 | 100-500V
441 | 角磨机 | 1092 | 东成 | 个 | 1 | 2 | 230 | 230 | 铜线电机,双重绝缘
442 | 脚踏阀 | 42型 | 卡丹奇 | 个 | 50 | 100 | 125 | 125 | 42型
443 | 脚踏阀 | 25*25/120mm | / | 个 | 50 | 100 | 113.74 | 113.74 | 黄铜主体,晶钻电镀层
444 | 节能水箱 | 见样品 | / | 个 | 10 | 20 | 84.07 | 84.07 | 加厚箱体，节水设计
445 | 节能水箱浮球阀 | 见样品 | / | 个 | 10 | 20 | 27.69 | 27.69 | DN15,黄铜阀体,不锈钢配件
446 | 截止阀 | DN40 | 海维 | 个 | 3 | 6 | 160 | 160 | DN40，阀体黄铜，一体铸造成型，陶瓷阀芯，-20~230℃，PN16，两端标准内螺纹，符合GB/T8464
447 | 截止阀 | DN50 | 海维 | 个 | 3 | 6 | 17.31 | 17.31 | DN50，阀体黄铜，一体铸造成型，陶瓷阀芯，-20~230℃，PN16，两端标准内螺纹，符合GB/T8464
448 | 平式脚踏阀 | 见样品 | / | 个 | 30 | 60 | 103.85 | 103.85 | 黄铜主体,晶钻电镀层
449 | 静音轮 | 6寸 | / | 个 | 5 | 10 | 45 | 45 | 镀镍支架，工业橡胶
450 | 锯弓 | 830G | 富凯帝 | 把 | 1 | 2 | 12 | 12 | 钢材
451 | 卷尺 | 5M | 富申 | 把 | 6 | 12 | 6 | 6 | 外壳ABS，钢尺带碳钢，厚度≥0.1mm,尺带宽25mm(±2%）,尺带长5米，65#锰钢尺簧，塑料防摔保护套
452 | 卷帘门锁 | 见样品 | 三力 | 把 | 10 | 20 | 9.89 | 9.89 | 304不锈钢防爆面板,双面叶片锁芯
453 | 黑色宽胶带 | 48mm | 象牌 | 圈 | 150 | 300 | 7 | 7 | PVC阻燃
454 | 感应龙头 | 95005AC/DC | 卡丹奇 | 套 | 5 | 10 | 235 | 235 | 黄铜主体,智能感应，双重电镀
455 | 感应阀芯 | 见样品 | 卡丹奇 | 套 | 6 | 12 | 258 | 258 | 304不锈钢阀芯
456 | 智能感应洗手器 | 后进水 |  | 个 | 3 | 6 | 106 | 140.4 | 后进水
457 | 电磁阀 | 6V/180度 |  | 个 | 5 | 10 | 38 | 38 | 6V/180度
458 | 电磁阀 | 6V/90度 |  | 个 | 5 | 10 | 38 | 38 | 6V/90度
459 | 电磁阀（出水可调/铜） | 6V/90度/DN15 |  | 个 | 5 | 10 | 44 | 44 | 6V/90度/DN15
460 | 小便器感应冲水阀 | 130*130mm |  | 套 | 5 | 10 | 115 | 115 | 130*130mm
461 | 小便器感应冲水阀 | 80*50mm |  | 套 | 5 | 10 | 62 | 62 | 80*50mm
462 | 开水器浮球阀 | DN15 铜 | / | 个 | 10 | 20 | 69.7267 | 69.7267 | ,黄铜阀体,不锈钢配件
463 | 开水器龙头 | 见样品 | / | 个 | 25 | 50 | 64.29 | 64.29 | 全铜，硅胶垫圈
464 | 空压机管 | 8 | / | 米/卷 | 0.5 | 1 | 66 | 66 | 聚氨酯防爆气管,APU新热塑性，10kg耐压
465 | 快开陶瓷阀芯 | 见样品 | / | 个 | 50 | 100 | 10 | 10 | 不锈钢陶瓷全铜阀芯
466 | 兰花翻板下水 | 见样品 | 兰花 | 个 | 50 | 100 | 21.2167 | 21.2167 | 不锈钢陶瓷全铜阀芯
467 | 兰花水嘴 | 9809 | 兰花 | 个 | 50 | 100 | 12.3 | 12.3 | 主体铸铁，阀芯铜材
468 | 兰花水嘴（加长） | 见样品 | 兰花 | 个 | 25 | 50 | 17.4333 | 17.4333 | 主体铸铁，阀芯铜材
469 | 高压管 | 20cm |  | 根 | 0 | 0 | 9.1 | 9.1 | 20cm,304不锈钢,工作压力0.1MPa,密网抗压抗拉伸
470 | 高压管 | 30cm |  | 根 | 0 | 0 | 10.4 | 10.4 | 30cm,304不锈钢,工作压力0.1MPa,密网抗压抗拉伸
471 | 高压管 | 40cm |  | 根 | 0 | 0 | 11.7 | 11.7 | 40cm,304不锈钢,工作压力0.1MPa,密网抗压抗拉伸
472 | 高压管 | 60cm（尖） | 蕾迪森 | 根 | 60 | 120 | 9 | 9 | 60cm(尖）,304不锈钢,工作压力0.1MPa,密网抗压抗拉伸
473 | 高压管 | 60cm | 蕾迪森 | 根 | 150 | 300 | 9.5 | 9.5 | 60cm,304不锈钢,工作压力0.1MPa,密网抗压抗拉伸
474 | 高压管 | 80cm | 蕾迪森 | 根 | 50 | 100 | 12 | 12 | 80cm,304不锈钢,工作压力0.1MPa,密网抗压抗拉伸
475 | 高压管 | 100cm | 蕾迪森 | 根 | 50 | 100 | 12.5 | 12.5 | 100cm,304不锈钢,工作压力0.1MPa,密网抗压抗拉伸
476 | 高压管 | 120cm |  | 根 | 10 | 20 | 25.35 | 25.35 | 120cm,304不锈钢,工作压力0.1MPa,密网抗压抗拉伸
477 | 高压管 | 160cm |  | 根 | 5 | 10 | 31.2 | 31.2 | 160cm,304不锈钢,工作压力0.1MPa,密网抗压抗拉伸
478 | 锂基脂黄油 | 3# | / | 袋 | 12.5 | 25 | 36 | 36 | 高级复合锂基酯
479 | 立式脚踏阀 | 25*25 | / | 个 | 10 | 20 | 113.74 | 113.74 | 黄铜主体,晶钻电镀层
480 | 两保险锁 | 牛头1939 | 牛头 | 把 | 20 | 40 | 12.8 | 12.8 | 纯铜锁芯锁舌,
481 | 淋浴管 | 1.5m | 开牧 | 根 | 300 | 600 | 15.9033 | 15.9033 | 1.5m,不锈钢防爆材质
482 | 淋浴喷头 | 大白 | 大白 | 个 | 250 | 500 | 14.77 | 14.77 | 多层电镀,硅胶出水孔
483 | 螺杆 | M3*10 | 华兴 | 公斤 | 0.5 | 1 | 12.9 | 12.9 | M3*10mm,304不锈钢,耐腐蚀、耐高温
484 | 螺杆 | M3*16 | 华兴 | 公斤 | 0.5 | 1 | 13.4 | 13.4 | M3*16mm,304不锈钢,耐腐蚀、耐高温
485 | 螺杆 | M3*20 | 华兴 | 公斤 | 0.5 | 1 | 13.9 | 13.9 | M3*20mm,304不锈钢,耐腐蚀、耐高温
486 | 螺杆 | M3*30 | 华兴 | 公斤 | 0.5 | 1 | 14.9 | 14.9 | M3*30mm,304不锈钢,耐腐蚀、耐高温
487 | 螺杆 | M3*40 | 华兴 | 公斤 | 0.5 | 1 | 15.4 | 15.4 | M3*40mm,304不锈钢,耐腐蚀、耐高温
488 | 螺杆 | M3*50 |  | 公斤 | 0.5 | 1 | 16.25 | 16.25 | M3*50mm,304不锈钢,耐腐蚀、耐高温
489 | 螺杆 | M3*60 |  | 公斤 | 0.5 | 1 | 16.25 | 16.25 | M3*60mm,304不锈钢,耐腐蚀、耐高温
490 | 螺杆 | M4*10 | 华兴 | 公斤 | 1 | 2 | 13.75 | 13.75 | M4*10mm,304不锈钢,耐腐蚀、耐高温
491 | 螺杆 | M4*16 | 华兴 | 公斤 | 1 | 2 | 13.75 | 13.75 | M4*16mm,304不锈钢,耐腐蚀、耐高温
492 | 螺杆 | M4*20 | 华兴 | 公斤 | 1 | 2 | 16.25 | 16.25 | M4*20mm,304不锈钢,耐腐蚀、耐高温
493 | 螺杆 | M4*30 | 华兴 | 公斤 | 1 | 2 | 16.25 | 16.25 | M4*30mm,304不锈钢,耐腐蚀、耐高温
494 | 螺杆 | M4*40 | 华兴 | 公斤 | 1 | 2 | 16.25 | 16.25 | M4*40mm,304不锈钢,耐腐蚀、耐高温
495 | 螺杆 | M4*50 |  | 公斤 | 1 | 2 | 19.24 | 19.24 | M4*50mm,304不锈钢,耐腐蚀、耐高温
496 | 螺杆 | M4*60 |  | 公斤 | 1 | 2 | 19.24 | 19.24 | M4*60mm,304不锈钢,耐腐蚀、耐高温
497 | 螺杆 | M5*10 | 华兴 | 公斤 | 1 | 2 | 16.25 | 16.25 | M5*10mm,304不锈钢,耐腐蚀、耐高温
498 | 螺杆 | M5*16 | 华兴 | 公斤 | 1 | 2 | 16.25 | 16.25 | M5*16mm,304不锈钢,耐腐蚀、耐高温
499 | 螺杆 | M5*20 | 华兴 | 公斤 | 1 | 2 | 16.25 | 16.25 | M5*20mm,304不锈钢,耐腐蚀、耐高温
500 | 螺杆 | M5*30 | 华兴 | 公斤 | 1 | 2 | 16.25 | 16.25 | M5*30mm,304不锈钢,耐腐蚀、耐高温
501 | 螺杆 | M5*40 | 华兴 | 公斤 | 1 | 2 | 16.25 | 16.25 | M5*40mm,304不锈钢,耐腐蚀、耐高温
502 | 螺杆 | M5*50 | 华兴 | 公斤 | 1 | 2 | 19.24 | 19.24 | M5*50mm,304不锈钢,耐腐蚀、耐高温
503 | 螺杆 | M5*60 | 华兴 | 公斤 | 1 | 2 | 19.24 | 19.24 | M5*60mm,304不锈钢,耐腐蚀、耐高温
504 | 螺杆 | M6*16 | 华兴 | 公斤 | 1 | 2 | 16 | 16 | M6*16mm,304不锈钢,耐腐蚀、耐高温
505 | 螺杆 | M6*20 | 华兴 | 公斤 | 1 | 2 | 16 | 16 | M6*20mm,304不锈钢,耐腐蚀、耐高温
506 | 螺杆 | M6*30 | 华兴 | 公斤 | 1 | 2 | 16 | 16 | M6*30mm,304不锈钢,耐腐蚀、耐高温
507 | 螺杆 | M6*40 | 华兴 | 公斤 | 1 | 2 | 18.5 | 18.5 | M6*40mm,304不锈钢,耐腐蚀、耐高温
508 | 螺杆 | M6*50 | 华兴 | 公斤 | 1 | 2 | 18.5 | 18.5 | M6*50mm,304不锈钢,耐腐蚀、耐高温
509 | 螺杆 | M6*60 | 华兴 | 公斤 | 1 | 2 | 22.75 | 22.75 | M6*60mm,304不锈钢,耐腐蚀、耐高温
510 | 螺杆 | M8*20 | 华兴 | 公斤 | 1 | 2 | 18.5 | 18.5 | M8*20mm,304不锈钢,耐腐蚀、耐高温
511 | 螺杆 | M8*30 | 华兴 | 公斤 | 1 | 2 | 18.5 | 18.5 | M8*30mm,304不锈钢,耐腐蚀、耐高温
512 | 螺杆 | M8*40 | 华兴 | 公斤 | 1 | 2 | 18.5 | 18.5 | M8*40mm,304不锈钢,耐腐蚀、耐高温
513 | 螺杆 | M8*50 | 华兴 | 公斤 | 1 | 2 | 18.5 | 18.5 | M8*50mm,304不锈钢,耐腐蚀、耐高温
514 | 螺杆 | M8*60 |  | 公斤 | 2.5 | 5 | 23.4 | 23.4 | M8*60,304不锈钢,耐腐蚀、耐高温
515 | 螺杆 | M8*80 |  | 公斤 | 2.5 | 5 | 23.4 | 23.4 | M8*80,304不锈钢,耐腐蚀、耐高温
516 | 螺杆 | M8*100 |  | 公斤 | 2.5 | 5 | 26.65 | 26.65 | M8*100,304不锈钢,耐腐蚀、耐高温
517 | 螺杆 | M10*30 |  | 公斤 | 2.5 | 5 | 26.65 | 26.65 | M10*30,304不锈钢,耐腐蚀、耐高温
518 | 螺杆 | M10*40 |  | 公斤 | 2.5 | 5 | 26.65 | 26.65 | M10*40,304不锈钢,耐腐蚀、耐高温
519 | 螺杆 | M10*50 |  | 公斤 | 2.5 | 5 | 26.65 | 26.65 | M10*50,304不锈钢,耐腐蚀、耐高温
520 | 螺杆 | M10*60 |  | 公斤 | 2.5 | 5 | 26.65 | 26.65 | M10*60,304不锈钢,耐腐蚀、耐高温
521 | 螺杆 | M10*80 |  | 公斤 | 2.5 | 5 | 26.65 | 26.65 | M10*80,304不锈钢,耐腐蚀、耐高温
522 | 螺杆 | M10*100 |  | 公斤 | 2.5 | 5 | 26.65 | 26.65 | M10*100,304不锈钢,耐腐蚀、耐高温
523 | 螺杆 | M12*60 |  | 公斤 | 2.5 | 5 | 28.6 | 28.6 | M12*60,304不锈钢,耐腐蚀、耐高温
524 | 螺杆 | M12*80 |  | 公斤 | 2.5 | 5 | 28.6 | 28.6 | M12*80,304不锈钢,耐腐蚀、耐高温
525 | 螺杆 | M12*100 |  | 公斤 | 2.5 | 5 | 28.6 | 28.6 | M12*100,304不锈钢,耐腐蚀、耐高温
526 | 螺杆 | M14*60 |  | 公斤 | 2.5 | 5 | 31.2 | 31.2 | M14*60,304不锈钢,耐腐蚀、耐高温
527 | 螺杆 | M14*80 |  | 公斤 | 2.5 | 5 | 31.2 | 31.2 | M14*80,304不锈钢,耐腐蚀、耐高温
528 | 螺杆 | M14*100 |  | 公斤 | 2.5 | 5 | 31.2 | 31.2 | M14*100,304不锈钢,耐腐蚀、耐高温
529 | 螺杆 | M16*60 |  | 公斤 | 2.5 | 5 | 32.5 | 32.5 | M16*60,304不锈钢,耐腐蚀、耐高温
530 | 螺杆 | M16*80 |  | 公斤 | 2.5 | 5 | 32.5 | 32.5 | M16*80,304不锈钢,耐腐蚀、耐高温
531 | 螺杆 | M16*100 |  | 公斤 | 2.5 | 5 | 32.5 | 32.5 | M16*100,304不锈钢,耐腐蚀、耐高温
532 | 螺帽 | M3 | 华兴 | 公斤 | 0.5 | 1 | 23.5 | 23.5 | M3,304不锈钢,耐腐蚀、耐高温
533 | 螺帽 | M4 | 华兴 | 公斤 | 0.5 | 1 | 23.5 | 23.5 | M4,304不锈钢,耐腐蚀、耐高温
534 | 螺帽 | M5 | 华兴 | 公斤 | 1 | 2 | 19.5 | 19.5 | M5,304不锈钢,耐腐蚀、耐高温
535 | 螺帽 | M6 | 华兴 | 公斤 | 0.5 | 1 | 19.5 | 19.5 | M6,304不锈钢,耐腐蚀、耐高温
536 | 螺帽 | M8 | 华兴 | 公斤 | 1 | 2 | 19.5 | 19.5 | M8,304不锈钢,耐腐蚀、耐高温
537 | 螺帽 | M10 |  | 公斤 | 2.5 | 5 | 29.9 | 29.9 | M10,304不锈钢,耐腐蚀、耐高温
538 | 螺帽 | M12 |  | 公斤 | 2.5 | 5 | 30.55 | 30.55 | M12,304不锈钢,耐腐蚀、耐高温
539 | 螺帽 | M14 |  | 公斤 | 2.5 | 5 | 31.2 | 31.2 | M14,304不锈钢,耐腐蚀、耐高温
540 | 螺帽 | M16 |  | 公斤 | 2.5 | 5 | 31.85 | 31.85 | M16,304不锈钢,耐腐蚀、耐高温
541 | 螺栓 | 10*40 | 华兴 | 套 | 25 | 50 | 0.6 | 0.6 | M10*40mm,304不锈钢,耐腐蚀、耐高温
542 | 螺栓松动剂 | 400ml | 蒙奇 | 瓶 | 12 | 24 | 12 | 12 | 防锈去湿,符合Q/GZBCL333
543 | 铝合金旗型合页 | 100mm带槽 | / | 付 | 50 | 100 | 5.44 | 5.44 | 不锈钢,实心材质,加粗轴心,360度旋转
544 | 铝合金旗型合页 | 100mm | / | 付 | 100 | 200 | 5.44 | 5.44 | 不锈钢,实心材质,加粗轴心,360度旋转
545 | 温湿度表 | 见样品 | 美得时 | 个 | 5 | 10 | 45 | 45 | 物理感应,无需电池，精准测温
546 | 内胎 | 14-2.125 | / | 条 | 5 | 10 | 25 | 25 | 14-2.125,丁基胶
547 | 内外胎 | 20 | / | 条 | 5 | 10 | 73.3333 | 73.3333 | 橡胶
548 | 排污泵 | 5.5KW | / | 台 | 0.5 | 1 | 2850 | 2850 | 双流道叶轮结构,全铜线圈，高精度轴承
549 | 喷头塑料座子 | 见样品 | / | 个 | 50 | 100 | 3.7333 | 3.7333 | PVC
550 | 膨胀管 | 6mm | 宏渝 | 袋 | 5 | 10 | 2 | 2 | 8#,PE
551 | 皮带 | A1295 | / | 根 | 5 | 10 | 18 | 18 | 橡胶
552 | 崎田切割片 | G型 | 富凯帝 | 张 | 2 | 4 | 18 | 18 | G型,钨钢合金
553 | 气排钉 | 30MM | 川力强 | 盒 | 10 | 20 | 8 | 8 | 304不锈钢
554 | 球形锁 | 长 | 文峰 | 把 | 7.5 | 15 | 16.25 | 16.25 | 长,304不锈钢,拉丝电镀工艺,纯铜锁芯
555 | 球形锁 | 5831短 | 圣堂、文峰 | 把 | 7.5 | 15 | 12.86 | 12.86 | 5831短,304不锈钢,拉丝电镀工艺,纯铜锁芯
556 | 球形锁 | 三杆40 | 文峰 | 把 | 2.5 | 5 | 17 | 17 | 三杆40,304不锈钢,拉丝电镀工艺,纯铜锁芯
557 | 球形锁 | 三杆50 | 文峰 | 把 | 2.5 | 5 | 48 | 48 | 三杆50,304不锈钢,拉丝电镀工艺,纯铜锁芯
558 | 球形锁 | 三杆70 | 文峰 | 把 | 2.5 | 5 | 52 | 52 | 三杆70,304不锈钢,拉丝电镀工艺,纯铜锁芯
559 | 球形锁锁芯 | 见样品 | 文峰 | 个 | 20 | 40 | 3 | 3 | 不锈钢衬板,锌合金锁头
560 | 全铜Y型过滤器 | DN20 | / | 个 | 2.5 | 5 | 48 | 48 | 无铅铜防爆机身,过滤精度：40微米,滤网：316L医疗级不锈钢滤网
561 | 燃气过滤芯 | 70*38*122 | / | 个 | 1 | 2 | 210 | 210 | 阀体铜镀镍,阀芯304不锈钢网,温度：-20℃~60℃,压力pn≤1.0MPa
562 | 热镀锌钢管 | 76*3 | / | 米 | 6 | 12 | 39 | 39 | 厚度≥4mm,长度6m,热镀锌，符合GB/T3091
563 | 热镀锌钢管直接 | 70 | / | 个 | 1.5 | 3 | 15 | 15 | 碳钢镀锌,表面阳极化处理,带镀锌锁紧螺丝
564 | PPR热合机 | 5-260度 |  | 套 | 0.5 | 1 | 158 | 158 | 5-260度
565 | 热合机模头 | 20mm |  | 套 | 2 | 4 | 12 | 12 | 20mm
566 | 热合机模头 | 25mm |  | 套 | 2 | 4 | 13 | 13 | 25mm
567 | 热合机模头 | 32mm |  | 套 | 2 | 4 | 15 | 15 | 32mm
568 | 热合机模头 | 40mm |  | 套 | 1 | 2 | 32 | 32 | 40mm
569 | 热合机模头 | 50mm |  | 套 | 1 | 2 | 35 | 35 | 50mm
570 | 热合机模头 | 63mm |  | 套 | 1 | 2 | 48 | 48 | 63mm
571 | 热合机摸头 | 90 | / | 套 | 0.5 | 1 | 65 | 65 | 纯铝压铸,三层特氟龙烤漆
572 | 热熔胶棒 | 见样品 | / | 根 | 25 | 50 | 1.2 | 1.2 | 高透明，高粘接性
573 | 热熔胶枪 | 见样品 | / | 把 | 1 | 2 | 42.5 | 42.5 | 铜材枪嘴,绝缘防烫，漏电保护
574 | 三保险锁 | 117 | 牛头 | 把 | 25 | 50 | 14.57 | 14.57 | 不锈钢，厚度25-55mm,6把钥匙
575 | 三力门锁 | 9219十字 | 三力 | 把 | 5 | 10 | 25 | 25 | 9219十字
576 | 三刀双投开关 | 200A | 正泰 | 个 | 1 | 2 | 288 | 288 | 200A,360V,黄铜,壳体PVC,频率50HZ
577 | 三点式安全带5米 | 见样品 | / | 根 | 0.5 | 1 | 38 | 38 | 高强涤纶,扣件合金钢,破断力2200kg
578 | 三角锉 | 150mm | / | 把 | 1 | 2 | 9.5 | 9.5 | 150mm,高碳钢,手柄硬质塑料,轮齿清晰
579 | 三角带 | SPZ 612 | / | 根 | 25 | 50 | 25 | 25 | SPZ 612，橡胶
580 | 三联抽屉锁 | 正面/侧面 | 固特 | 把 | 25 | 50 | 10 | 10 | 锌合金
581 | 三位开关 | 86系类 10A | 俊朗 | 个 | 50 | 100 | 14.43 | 14.43 | 10A,220v,符合:GB/T16915.1-2014
582 | 三相高扬程污水泵 | 5.5KW | / | 台 | 0.5 | 1 | 2450 | 2450 | 大流量叶轮,实标功率2.2kw,高精度转子
583 | 轮式抽屉滑轨 | 30cm | 固特 | 付 | 25 | 50 | 13 | 13 | 30cm
584 | 轮式抽屉滑轨 | 35cm | 固特 | 付 | 25 | 50 | 14.95 | 14.95 | 35cm
585 | 二折抽屉滑轨 | 30cm | 固特 | 付 | 25 | 50 | 18.2 | 18.2 | 30cm
586 | 吊式抽屉滑轨 | 35cm | 固特 | 付 | 25 | 50 | 23.4 | 23.4 | 35cm
587 | 三折抽屉滑轨 | 30cm | 固特 | 付 | 50 | 100 | 18.3 | 18.3 | 30cm,冷轧钢,厚度=1mm 承重≤25kg
588 | 三折抽屉滑轨 | 35cm | 固特 | 付 | 50 | 100 | 28.19 | 28.19 | 35cm,冷轧钢,厚度=1mm 承重≤25kg
589 | 砂布 | 0# | 申箭 | 张 | 50 | 100 | 1 | 1 | 0#,氧化铝磨料+混纺布
590 | 砂布 | 2# | 申箭 | 张 | 50 | 100 | 1.3 | 1.3 | 2#,氧化铝磨料+混纺布
591 | 手枪钻 | 见样品 | / | 把 | 0.5 | 1 | 230 | 230 | 全铜电机,精钢夹头
592 | 手枪钻夹头 | 手紧夹头 | / | 个 | 1 | 2 | 18 | 18 | 钢材
593 | 双控龙头 | 钻石 | / | 个 | 2 | 4 | 105 | 105 | 全铜材质,陶瓷阀芯
594 | 水泵 | 3.2KW | / | 台 | 0.5 | 1 | 1320 | 1320 | 3.2kw,铸铁泵体，全铜电机，铝机壳，橡胶电缆线
595 | 水表 | DN100 | 宁波 | 个 | 1 | 2 | 236 | 236 | DN100,黄铜，滴水机芯,符合GB/T778-2007
596 | 水表 | DN100/10 | 宁波 | 个 | 0.5 | 1 | 270 | 270 | DN100/10,黄铜，滴水机芯,符合GB/T778-2007
597 | 水表 | DN25 | 宁波 | 个 | 0.5 | 1 | 120 | 120 | DN25,黄铜，滴水机芯,符合GB/T778-2007
598 | 水表 | DN50 | 宁波 | 个 | 1.5 | 3 | 150 | 150 | DN50,黄铜，滴水机芯,符合GB/T778-2007
599 | 水砂纸 | 400# | 威牛 | 张 | 50 | 100 | 0.8 | 0.8 | 400#,氧化铝磨料+纤维纸基
600 | 塑钢门锁 | 见样品 | / | 把 | 5 | 10 | 45 | 45 | 304不锈钢,防火门锁,闭门静音
601 | 塑钢门锁锁芯 | 65 | / | 个 | 5 | 10 | 24 | 24 | 65mm,全铜
602 | 塑料带头下水 | DN50 | 星长虹 | 个 | 10 | 20 | 5.6 | 5.6 | DN50,PVC
603 | 塑料膨胀管 | 8# | 宏渝 | 袋 | 30 | 60 | 2.5 | 2.5 | 8#,PE
604 | 铁补芯 | DN20*15 | / | 个 | 5 | 10 | 4 | 4 | DN20*15,镀锌补芯
605 | 铁补芯 | DN25*15 | / | 个 | 5 | 10 | 4.5 | 4.5 | DN25*15,镀锌补芯
606 | 铁补芯 | DN25*20 | / | 个 | 5 | 10 | 9 | 9 | DN25*20,镀锌补芯
607 | 铁堵头 | DN15 | / | 个 | 25 | 50 | 1.8 | 1.8 | DN15,铸铁,螺纹ZG(BSPT)
608 | 铁堵头 | DN20 |  | 个 | 10 | 20 | 4.55 | 4.55 | DN20,铸铁,螺纹ZG(BSPT)
609 | 铁内丝三通 | DN50 | / | 个 | 5 | 10 | 22 | 22 | DN50,铸铁,螺纹ZG(BSPT)
610 | 铁内丝弯头 | DN50 | / | 个 | 5 | 10 | 18 | 18 | DN50,90°铸铁,螺纹ZG(BSPT)
611 | 铁内丝直接 | DN15 | / | 个 | 5 | 10 | 2.5 | 2.5 | DN15,铸铁,螺纹ZG(BSPT)
612 | 铁内丝直接 | DN20 |  | 个 | 10 | 20 | 5.2 | 5.2 | DN20,铸铁,螺纹ZG(BSPT)
613 | 铁内丝直接 | DN50 | / | 个 | 5 | 10 | 17 | 17 | DN50,铸铁,螺纹ZG(BSPT)
614 | 铁内丝直接 | DN50 | / | 个 | 5 | 10 | 17 | 17 | DN50,铸铁,螺纹ZG(BSPT)
615 | 铁皮柜锁 | 18*16mm/7*7偏芯 | / | 把 | 100 | 200 | 5.9 | 5.9 | 18*16mm/7*7偏芯,不锈钢,加厚锁片,加厚螺母
616 | 铁皮柜锁 | 18*16mm | / | 把 | 350 | 700 | 5.9 | 5.9 | 18*16mm，不锈钢,加厚锁片,加厚螺母
617 | 铁皮柜锁 | 18*20 | / | 把 | 150 | 300 | 6 | 6 | 18*20,不锈钢,加厚锁片,加厚螺母
618 | 铁三通 | DN15 | / | 个 | 25 | 50 | 6.5 | 6.5 | DN15,铸铁,螺纹ZG(BSPT)
619 | 铁三通 | DN20 |  | 个 | 10 | 20 | 10.14 | 10.14 | DN20,铸铁,螺纹ZG(BSPT)
620 | 铁三通 | DN40 |  | 个 | 5 | 10 | 14.3 | 14.3 | DN40,铸铁,螺纹ZG(BSPT)
621 | 铁外丝直接 | DN15 | / | 个 | 75 | 150 | 2.5 | 2.5 | DN15,铸铁,螺纹ZG(BSPT)
622 | 铁外丝直接 | DN20 |  | 个 | 25 | 50 | 7.15 | 7.15 | DN20,铸铁,螺纹ZG(BSPT)
623 | 铁外丝直接 | DN50 | / | 个 | 10 | 20 | 13 | 13 | DN50,铸铁,螺纹ZG(BSPT)
624 | 铁弯头 | DN15 | / | 个 | 25 | 50 | 3.25 | 3.25 | DN15,90°铸铁,螺纹ZG(BSPT)
625 | 铁弯头 | DN20 |  | 个 | 10 | 20 | 5.85 | 5.85 | DN20,90°铸铁,螺纹ZG(BSPT)
626 | 铁弯头 | DN40 |  | 个 | 5 | 10 | 7.15 | 7.15 | DN40,90°铸铁,螺纹ZG(BSPT)
627 | 铁弯头 | DN50 |  | 个 | 5 | 10 | 14.3 | 14.3 | DN50,90°铸铁,螺纹ZG(BSPT)
628 | 庭院灯灯罩 | 见样品 | 乾坤照明 | 个 | 3 | 6 | 115 | 115 | 灯体全铝合金材质,灯罩PMMA透光罩,E27灯头
629 | 通开挂锁 | 38mm | / | 把 | 50 | 100 | 6.5 | 6.5 | 38mm,304不锈钢,抗腐蚀
630 | 通用防水胶 | 见样品 | / | 桶 | 2.5 | 5 | 7.5 | 7.5 | 防水防霉,-45~95℃
631 | 铜鼻子 | 10mm | 威尔德 | 个 | 25 | 50 | 2 | 2 | 10mm,紫铜,耐氧化、防腐蚀、耐高温
632 | 铜鼻子 | 16mm | 威尔德 | 个 | 25 | 50 | 2.5 | 2.5 | 16mm,紫铜,耐氧化、防腐蚀、耐高温
633 | 铜鼻子 | 25mm | 威尔德 | 个 | 25 | 50 | 3.2 | 3.2 | 25mm,紫铜,耐氧化、防腐蚀、耐高温
634 | 铜鼻子 | 35mm | 威尔德 | 个 | 25 | 50 | 3.8 | 3.8 | 35mm,紫铜,耐氧化、防腐蚀、耐高温
635 | 铜鼻子 | 40mm | 威尔德 | 个 | 25 | 50 | 5 | 5 | 40mm,紫铜,耐氧化、防腐蚀、耐高温
636 | 铜鼻子 | 50mm | 威尔德 | 个 | 25 | 50 | 6 | 6 | 50mm,紫铜,耐氧化、防腐蚀、耐高温
637 | 铜鼻子 | 70mm |  | 个 | 15 | 30 | 7.5 | 7.5 | 70mm,紫铜,耐氧化、防腐蚀、耐高温
638 | 铜鼻子 | 95mm |  | 个 | 15 | 30 | 11 | 11 | 95mm,紫铜,耐氧化、防腐蚀、耐高温
639 | 铜鼻子 | 120mm |  | 个 | 5 | 10 | 13.2 | 13.2 | 120mm,紫铜,耐氧化、防腐蚀、耐高温
640 | 铜鼻子 | 150mm |  | 个 | 5 | 10 | 16 | 16 | 150mm,紫铜,耐氧化、防腐蚀、耐高温
641 | 铜鼻子 | 185mm |  | 个 | 5 | 10 | 20 | 20 | 185mm,紫铜,耐氧化、防腐蚀、耐高温
642 | 铜鼻子 | 240mm |  | 个 | 5 | 10 | 24 | 24 | 240mm,紫铜,耐氧化、防腐蚀、耐高温
643 | 铜铝接线鼻 | 120mm |  | 个 | 7.5 | 15 | 10.14 | 10.14 | 120mm
644 | 铜开口线鼻 | OT-10A |  | 个 | 25 | 50 | 0.25 | 0.25 | OT-10A
645 | 铜开口线鼻 | OT-20A |  | 个 | 25 | 50 | 0.3 | 0.3 | OT-20A
646 | 铜开口线鼻 | OT-30A |  | 个 | 25 | 50 | 0.4 | 0.4 | OT-30A
647 | 铜开口线鼻 | OT-40A |  | 个 | 25 | 50 | 0.5 | 0.5 | OT-40A
648 | 铜开口线鼻 | OT-50A |  | 个 | 25 | 50 | 0.7 | 0.7 | OT-50A
649 | 铜开口线鼻 | OT-60A |  | 个 | 25 | 50 | 0.85 | 0.85 | OT-60A
650 | 铜开口线鼻 | OT-80A |  | 个 | 25 | 50 | 1 | 1 | OT-80A
651 | 铜开口线鼻 | OT-100A |  | 个 | 25 | 50 | 1.2 | 1.2 | OT-100A
652 | 铜开口线鼻 | OT-150A |  | 个 | 15 | 30 | 1.5 | 1.5 | OT-150A
653 | 铜开口线鼻 | OT-200A |  | 个 | 15 | 30 | 2 | 2 | OT-200A
654 | 铜开口线鼻 | OT-250A |  | 个 | 15 | 30 | 4.3 | 4.3 | OT-250A
655 | 冷压接线端子 | UT1-3 |  | 个 | 500 | 1000 | 0.08 | 0.08 | UT1-3
656 | 冷压接线端子 | UT4-4 |  | 个 | 500 | 1000 | 0.095 | 0.095 | UT4-4
657 | 冷压接线端子 | UT4-6 |  | 个 | 500 | 1000 | 0.16 | 0.16 | UT4-6
658 | 冷压接线端子 | UT6-6 |  | 个 | 500 | 1000 | 0.2 | 0.2 | UT6-6
659 | 铜并帽 | DN15 | 威尔德 | 个 | 15 | 30 | 3 | 3 | DN15，黄铜,硅胶垫片
660 | 铜截止阀 | DN15 | / | 个 | 7.5 | 15 | 27.69 | 27.69 | DN15,手轮锌合金,主体黄铜
661 | 铜截止阀 | DN20 | / | 个 | 5 | 10 | 35.6 | 35.6 | DN20,手轮锌合金,主体黄铜
662 | 铜截止阀 | DN25 | / | 个 | 5 | 10 | 45 | 45 | DN25,手轮锌合金,主体黄铜
663 | 铜截止阀 | DN32 |  | 个 | 5 | 10 | 153.4 | 153.4 | DN32,手轮锌合金,主体黄铜
664 | 铜截止阀 | DN40 | / | 个 | 7.5 | 15 | 78 | 78 | DN40,手轮锌合金,主体黄铜
665 | 铜截止阀 | DN50 | / | 个 | 7.5 | 15 | 143.41 | 143.41 | DN50,手轮锌合金,主体黄铜
666 | 铜球阀 | DN15 | / | 个 | 5 | 10 | 15 | 15 | DN15,黄铜,工作温度0℃~60℃
667 | 铜球阀 | DN20 | / | 个 | 5 | 10 | 18 | 18 | DN20,黄铜,工作温度0℃~60℃
668 | 铜球阀 | DN25 | / | 个 | 5 | 10 | 22 | 22 | DN25,黄铜,工作温度0℃~60℃
669 | 铜球阀 | DN32 |  | 个 | 2.5 | 5 | 140.4 | 140.4 | DN32,黄铜,工作温度0℃~60℃
670 | 铜球阀 | DN40 |  | 个 | 2.5 | 5 | 214.5 | 214.5 | DN40,黄铜,工作温度0℃~60℃
671 | 铜球阀 | DN50 |  | 个 | 2.5 | 5 | 299 | 299 | DN50,黄铜,工作温度0℃~60℃
672 | 全铜PPR管双活接止回阀 | DN50 |  | 个 | 5 | 10 | 179.4 | 179.4 | DN50
673 | 全铜PPR管双活接止回阀 | DN63 |  | 个 | 5 | 10 | 252.2 | 252.2 | DN63
674 | 铜水表 | DN50 | / | 个 | 2.5 | 5 | 260 | 260 | DN50,黄铜，滴水机芯,符合GB/T778-2007
675 | 铜水表 | DN25 | / | 个 | 1 | 2 | 120 | 120 | DN25,黄铜，滴水机芯,符合GB/T778-2007
676 | 铜闸阀 | DN15 | / | 个 | 5 | 10 | 27.69 | 27.69 | DN15,手轮锌合金,主体黄铜,工作温度-20℃~120℃
677 | 铜闸阀 | DN20 | / | 个 | 5 | 10 | 34.2 | 34.2 | DN20,手轮锌合金,主体黄铜,工作温度-20℃~120℃
678 | 铜闸阀 | DN25 | / | 个 | 5 | 10 | 45 | 45 | DN25,手轮锌合金,主体黄铜,工作温度-20℃~120℃
679 | 铜闸阀 | DN32 |  | 个 | 5 | 10 | 84.5 | 84.5 | DN32,手轮锌合金,主体黄铜,工作温度-20℃~120℃
680 | 铜闸阀 | DN40 | / | 个 | 5 | 10 | 78 | 78 | DN40,手轮锌合金,主体黄铜,工作温度-20℃~120℃
681 | 铜闸阀 | DN50 | / | 个 | 5 | 10 | 145 | 145 | DN50,手轮锌合金,主体黄铜,工作温度-20℃~120℃
682 | 铜闸阀 | DN63 | / | 个 | 5 | 10 | 236 | 236 | DN63,手轮锌合金,主体黄铜,工作温度-20℃~120℃
683 | 万向轮 | 6分 | / | 个 | 4 | 8 | 20 | 20 | 6分,刹车尼龙轮,加厚钢板,全方位旋转
684 | 万向轮 | 6分带刹车 | / | 个 | 2 | 4 | 25 | 25 | 6分带刹车,刹车尼龙轮,加厚钢板,全方位旋转
685 | 污水泵 | 4KW | / | 台 | 0.5 | 1 | 1540 | 1540 | 4KW,不锈钢接轴,铜线热保护,加厚底座
686 | 洗手液置物架 | 25*12.5*8.5 | 星长虹 | 个 | 5 | 10 | 45 | 45 | 25*12.5*8.5,ABS材质
687 | 细齿锯条 | 泸沽牌 | 富申 | 盒 | 2 | 4 | 30 | 30 | 高碳钢锻造,耐磨高韧度
688 | 粗齿锯条 | 泸沽牌 | 富申 | 盒 | 2 | 4 | 30 | 36.4 | 高碳钢锻造,耐磨高韧度
689 | 下水道皮碗疏通器 | 见样品 | 雄伟 | 个 | 5 | 10 | 9 | 9 | PVC+不锈钢+橡胶 50cm*18cm
690 | 线槽 | 24*14mm | 旭展 | 米 | 100 | 200 | 4 | 4 | 24mm*14mm,3.2m,A型,PVC
691 | PVC线槽 | 24*14 带背胶 |  | 米 | 250 | 500 | 3.56 | 4.94 | 24*14 带背胶
692 | 橡胶垫 | 150 | / | 个 | 2 | 4 | 3.5 | 3.5 | 150mm,材质丁晴橡胶，厚度≥3mm
693 | 橡胶垫 | DN40 | / | 个 | 3 | 6 | 0.8 | 0.8 | 40mm,材质丁晴橡胶，厚度≥3mm
694 | 橡胶软连接 | DN40（法兰式） | / | 个 | 1.5 | 3 | 100 | 100 | DN40（法兰式）,丁腈橡胶(内衬四氟）,锻打镀锌,压力：PN6/10/16/25,标准：GB/T26121-2010
695 | 橡胶软连接 | DN50 | / | 个 | 1 | 2 | 95 | 95 | DN50,普通橡胶,优质PVC材料,耐高温高压
696 | 斜口钳 | 150mm | 富凯帝 | 把 | 5 | 10 | 12.5 | 12.5 | 150mm，高碳钢,粘塑手柄,刃口硬度56~60HRC
697 | 执手门锁 | 8345 | 雅尼特 | 把 | 25 | 50 | 43 | 43 | 纯铜锁芯,不锈钢锁体面板,欧标静音锁体
698 | 羊角锤0.5kg | 见样品 | 富申 | 把 | 1 | 2 | 11.75 | 11.75 | 高碳钢,硬度50HRC,高韧性
699 | 英式管钳 | 250MM | 富凯帝 | 把 | 1 | 2 | 20.5 | 20.5 | 250mm,高碳钢钳头
700 | 英式管钳 | 300MM | 富凯帝 | 把 | 1 | 2 | 23 | 23 | 300mm,高碳钢钳头
701 | 圆盘式疏水阀 | 高山DN40 | 高山 | 个 | 1 | 2 | 485 | 485 | 铸铁,工作压力0.1~1.6MPa,使用温度-1℃~200℃
702 | 圆头锤 | 0.5P | 富凯帝 | 把 | 3 | 6 | 9 | 9 | 280mm,高碳钢,实木手柄
703 | 月牙锁 | 铝合金 | / | 把 | 50 | 100 | 4.45 | 4.45 | 铝合金+不锈钢,孔距：60mm
704 | 月牙锁 | 塑钢窗 | / | 把 | 25 | 50 | 4.45 | 4.45 | 塑钢窗+不锈钢,孔距：60mm
705 | 卫浴锁 | 见样品 | / | 把 | 10 | 20 | 63 | 63 | 不锈钢,防水防锈,静音锁体
706 | 执手门锁 | 5210BK | 龙尚 | 把 | 100 | 200 | 94.94 | 94.94 | 纯铜锁芯,不锈钢锁体面板,欧标静音锁体
707 | 执手门锁 | 见样品 | 博强 | 把 | 40 | 80 | 160 | 160 | 纯铜锁芯,不锈钢锁体面板,欧标静音锁体
708 | 执手门锁 | 5210ET 带钥匙 | 龙尚 | 把 | 15 | 30 | 94.94 | 94.94 | 纯铜锁芯,不锈钢锁体面板,欧标静音锁体
709 | 执手门锁芯 | 见样品 | / | 把 | 100 | 200 | 15.75 | 15.75 | 纯铜锁芯
710 | 防盗门锁芯 | 75偏 |  | 把 | 10 | 20 | 19 | 19 | 75偏
711 | 防盗门锁芯 | 90偏 |  | 把 | 10 | 20 | 25 | 25 | 90偏
712 | 直钉 | 25mm | 川力强 | 盒 | 10 | 20 | 9.5 | 9.5 | F25mm,线宽：1.25mm、线厚：1.0mm、顶头：2.0~1.25mm,不锈钢,
713 | 置物角架 | 见样品 | 星长虹 | 套 | 1.5 | 3 | 35 | 35 | 铝材,高温封孔层,耐腐耐锈
714 | 中型万向轮 | 见样品 | / | 个 | 5 | 10 | 65 | 65 | 刹车尼龙轮,加厚钢板,全方位旋转
715 | 轴承 | 6001 |  | 个 | 25 | 50 | 3.64 | 3.64 | 6001
716 | 轴承 | 6003 |  | 个 | 25 | 50 | 5.2 | 5.2 | 6003
717 | 轴承 | 6201 |  | 个 | 25 | 50 | 4.94 | 4.94 | 6201
718 | 轴承 | 6202 |  | 个 | 25 | 50 | 5.85 | 5.85 | 6202
719 | 轴承 | 6204 |  | 个 | 25 | 50 | 7.8 | 7.8 | 6204
720 | 轴承 | 6205 |  | 个 | 25 | 50 | 9.75 | 9.75 | 6205
721 | 轴承 | HRB/6304-2RS | 哈尔滨 | 个 | 5 | 10 | 18 | 18 | HRB/6304-2RS,钢材,转速高，静音，耐高温
722 | 轴承 | REDWN/608ZZ | 哈尔滨 | 个 | 5 | 10 | 3 | 3 | REDWN/608ZZ,钢材,转速高，静音，耐高温
723 | 轴承橡胶轮 | 250 | / | 个 | 2 | 4 | 78 | 78 | 250，TPE橡胶轮面,608碳钢轴承，高强度精钢支架
724 | 轴流风机 | 0.37KW | 世纪风 | 个 | 2.5 | 5 | 330 | 330 | 0.37KW,铜芯电机,碳钢机壳
725 | 转椅万向轮 | 2寸 | / | 个 | 10 | 20 | 8 | 8 | 轮径：50mm,轮后：18mm，608碳钢轴承
726 | 自动冲水阀 | DN50 | / | 个 | 5 | 10 | 61.32 | 61.32 | 感应灵敏,0.5s自动开水,铜阀芯
727 | 自动抽屉锁 | 见样品 | 伟力 | 把 | 90 | 180 | 6.4 | 6.4 | 精钢锁舌,加厚锁芯
728 | 自攻螺丝 | 4*16 | 新力 | 盒 | 3 | 6 | 12.5 | 12.5 | 4mm*16mm,304不锈钢
729 | 自攻螺丝 | 4*20 | 新力 | 盒 | 3 | 6 | 15 | 15 | 4mm*20mm,304不锈钢
730 | 自攻螺丝 | 4*30 | 新力 | 盒 | 3 | 6 | 14.93 | 14.93 | 4mm*30mm,304不锈钢
731 | 自攻螺丝 | 4*35 | 新力 | 盒 | 3 | 6 | 17.5 | 17.5 | 4mm*35mm,304不锈钢
732 | 自攻螺丝 | 4*40 | 新力 | 盒 | 3 | 6 | 14.93 | 14.93 | 4mm*40mm,304不锈钢
733 | 尊仕达角阀 | 15 | 尊仕达 | 个 | 100 | 200 | 13.57 | 13.57 | 黄铜阀芯，ABS手轮,防渗漏
734 | T形窗帘滑轮 | 大袋 | / | 袋 | 2 | 4 | 0.45 | 0.45 | 纳米消音轮,内置港片
735 | T形窗帘滑轮 |  |  | 颗 | 1000 | 2000 | 0.4 | 0.65 | 纳米消音轮
736 | U形窗帘滑轮 |  |  | 颗 | 1000 | 2000 | 0.4 | 0.65 | 纳米消音轮
737 | U形窗帘滑轮 | 大袋 | / | 袋 | 1 | 2 | 0.45 | 0.45 | 纳米消音轮,内置港片
738 | 瓷砖三角钻头 | φ6mm | 富凯帝 | 颗 | 5 | 10 | 3.2 | 3.2 | φ6mm,高硬度合金,高耐磨
739 | 瓷砖三角钻头 | φ8mm | 富凯帝 | 颗 | 6 | 12 | 3.9 | 3.9 | φ8mm,高硬度合金,高耐磨
740 | 关节梯 | 1.5m | / | 部 | 1.5 | 3 | 360 | 360 | 1.5m，铝合金材质,加厚底脚德国翻铆,钢管锁扣无缝接
741 | 关节梯 | 2m | / | 部 | 1.5 | 3 | 420 | 420 | 2m，铝合金材质,加厚底脚德国翻铆,钢管锁扣无缝接
742 | 关节梯 | 2.5m | / | 部 | 1.5 | 3 | 480 | 480 | 1.5m，铝合金材质,加厚底脚德国翻铆,钢管锁扣无缝接
743 | 关节梯 | 3m |  | 部 | 0.5 | 1 | 676 | 676 | 3m，铝合金材质,加厚底脚德国翻铆,钢管锁扣无缝接
744 | 关节梯 | 3.5m |  | 部 | 0.5 | 1 | 754 | 754 | 3.5m，铝合金材质,加厚底脚德国翻铆,钢管锁扣无缝接
745 | 防火门锁 | 见样品 | / | 把 | 10 | 20 | 65 | 65 | 304不锈钢,纯铜锁内芯
746 | 防火门锁芯 | 见样品 | / | 把 | 25 | 50 | 11 | 11 | 纯铜锁内芯
747 | 塑钢窗滑轮 | 见样品 | / | 个 | 25 | 50 | 5.5 | 5.5 | 不锈钢外壳,铜轮盘
748 | 铝合金窗滑轮 | 见样品 | / | 个 | 25 | 50 | 6 | 6 | 铝合金外壳，铜轮盘
749 | 内六角扳手 | 3mm | 富凯帝 | 根 | 2.5 | 5 | 1 | 1 | 3mm,铬钒钢，锻造成型，高频热处理工艺，硬度≥HRC60，球头内六角，倾斜25°，全抛光表面镀铬，符合GB/T5356标准
750 | 内六角扳手 | 4mm | 富凯帝 | 根 | 2.5 | 5 | 2.5 | 2.5 | 4mm,铬钒钢，锻造成型，高频热处理工艺，硬度≥HRC60，球头内六角，倾斜25°，全抛光表面镀铬，符合GB/T5356标准
751 | 内六角扳手 | 5mm | 富凯帝 | 根 | 2.5 | 5 | 3.2 | 3.2 | 5mm,铬钒钢，锻造成型，高频热处理工艺，硬度≥HRC60，球头内六角，倾斜25°，全抛光表面镀铬，符合GB/T5356标准
752 | 内六角扳手 | 6mm | 富凯帝 | 根 | 2.5 | 5 | 3.5 | 3.5 | 6mm,铬钒钢，锻造成型，高频热处理工艺，硬度≥HRC60，球头内六角，倾斜25°，全抛光表面镀铬，符合GB/T5356标准
753 | 内六角扳手 | 8mm | 富凯帝 | 根 | 2.5 | 5 | 4.2 | 4.2 | 8mm,铬钒钢，锻造成型，高频热处理工艺，硬度≥HRC60，球头内六角，倾斜25°，全抛光表面镀铬，符合GB/T5356标准
754 | 内六角扳手 | 10mm | 富凯帝 | 根 | 2.5 | 5 | 4.5 | 4.5 | 10mm,铬钒钢，锻造成型，高频热处理工艺，硬度≥HRC60，球头内六角，倾斜25°，全抛光表面镀铬，符合GB/T5356标准
755 | 电瓶 | 12V/45Ah | 骆驼 | 个 | 0.5 | 1 | 400 | 400 | 12V/45Ah,合金抗腐蚀，低温-30℃启动
756 | 翅片清洗剂 | 2L | / | 瓶 | 10 | 20 | 48 | 48 | 2L,透明色液体,PH值12~14，密度（20℃）,g/cm3：1.02-1
757 | 麻花钻头 | 2.5 | 富凯帝 | 颗 | 10 | 20 | 0.9 | 0.9 | 2.5mm,M35含高钴，符合GB/T17984标准
758 | 麻花钻头 | 3 | 富凯帝 | 颗 | 10 | 20 | 1.1 | 1.1 | 3.0mm,M35含高钴，符合GB/T17984标准
759 | 麻花钻头 | 3.5 | 富凯帝 | 颗 | 10 | 20 | 1.4 | 1.4 | 3.5mm,M35含高钴，符合GB/T17984标准
760 | 麻花钻头 | 4 | 富凯帝 | 颗 | 10 | 20 | 1.6 | 1.6 | 4.0mm,M35含高钴，符合GB/T17984标准
761 | 麻花钻头 | 4.5 | 富凯帝 | 颗 | 10 | 20 | 2.1 | 2.1 | 4.5mm,M35含高钴，符合GB/T17984标准
762 | 麻花钻头 | 5 | 富凯帝 | 颗 | 10 | 20 | 2.3 | 2.3 | 5.0mm,M35含高钴，符合GB/T17984标准
763 | 麻花钻头 | 5.5 | 富凯帝 | 颗 | 10 | 20 | 2.8 | 2.8 | 5.5mm,M35含高钴，符合GB/T17984标准
764 | 麻花钻头 | 6 | 富凯帝 | 颗 | 10 | 20 | 4.4 | 4.4 | 6.0mm,M35含高钴，符合GB/T17984标准
765 | 麻花钻头 | 6.5 | 富凯帝 | 颗 | 10 | 20 | 5 | 5 | 6.5mm,M35含高钴，符合GB/T17984标准
766 | 麻花钻头 | 8 | 富凯帝 | 颗 | 10 | 20 | 7.2 | 7.2 | 8.0mm,M35含高钴，符合GB/T17984标准
767 | 麻花钻头 | 10 | 富凯帝 | 颗 | 10 | 20 | 11.8 | 11.8 | 10.0mm,M35含高钴，符合GB/T17984标准
768 | 麻花钻头 | 12 | 富凯帝 | 颗 | 5 | 10 | 15.6 | 15.6 | 12.0mm,M35含高钴，符合GB/T17984标准
769 | 麻花钻头 | 14 | 富凯帝 | 颗 | 5 | 10 | 19 | 19 | 14.0mm,M35含高钴，符合GB/T17984标准
770 | 一字螺丝刀 | 4吋 | 富凯帝 | 把 | 10 | 20 | 4.3 | 4.3 | M8mm,长度150mm,刀杆钢材,手柄TRP,批头带有强磁
771 | 十字螺丝刀 | 4吋 | 富凯帝 | 把 | 10 | 20 | 4.3 | 4.3 | M8mm,长度150mm,刀杆钢材,手柄TRP,批头带有强磁
772 | 一字螺丝刀 | 6吋 | 富凯帝 | 把 | 10 | 20 | 5 | 5 | M8mm,长度150mm,刀杆钢材,手柄TRP,批头带有强磁
773 | 十字螺丝刀 | 6吋 | 富凯帝 | 把 | 10 | 20 | 5 | 5 | M8mm,长度150mm,刀杆钢材,手柄TRP,批头带有强磁
774 | 美工刀 | 见样品 | 润佳 | 把 | 10 | 20 | 3 | 3 | 高碳钢,复磨层
775 | 白色宝丽板 | 5mm | / | 张 | 10 | 20 | 78.61 | 78.61 | 天然原木,柳桉芯,防火防潮
776 | 床板 | 1.9*0.9m | / | 张 | 25 | 50 | 80 | 80 | 1.9*0.9m，小密度,高强度
777 | 白水泥 | 25KG | / | 袋 | 5 | 10 | 45 | 45 | 环保健康，无甲醛
778 | 白醇酸磁漆 | 20KG | 三峡 | 桶 | 5 | 10 | 621.09 | 621.09 | 干燥时间:25℃, 表干≤2h,实干≤24h,漆膜坚韧、耐候性强,符合GB/T25251-2010
779 | 醇酸清漆 | 15kg | 三峡 | 桶 | 5 | 10 | 316.48 | 316.48 | 耐腐蚀,施工温度：5℃~40℃,可用于金属钢铁设备、钢结构、木材等表面
780 | 醇酸调和漆 | 20kg | 三峡 | 桶 | 5 | 10 | 257.14 | 257.14 | 耐腐蚀,施工温度：5℃~40℃,可用于金属钢铁设备、钢结构、木材等表面
781 | 黑醇酸磁漆 | 17KG | 三峡 | 桶 | 1 | 2 | 628 | 628 | 干燥时间:25℃, 表干≤2h,实干≤24h,漆膜坚韧、耐候性强,符合GB/T25251-2010
782 | 红醇酸磁漆 | 20KG | 三峡 | 桶 | 5 | 10 | 621.09 | 621.09 | 干燥时间:25℃, 表干≤2h,实干≤24h,漆膜坚韧、耐候性强,符合GB/T25251-2010
783 | 红醇酸磁漆 | 3KG | 三峡 | 桶 | 5 | 10 | 107 | 107 | 干燥时间:25℃, 表干≤2h,实干≤24h,漆膜坚韧、耐候性强,符合GB/T25251-2010
784 | 红色油漆 | 17KG | 三峡 | 桶 | 5 | 10 | 365 | 365 | 耐酸碱,氟碳涂料,符合Q/CYQ3C-1.02-2021
785 | 黄醇酸磁漆 | 20KG | 三峡 | 桶 | 1 | 2 | 621.09 | 621.09 | 干燥时间:25℃, 表干≤2h,实干≤24h,漆膜坚韧、耐候性强,符合GB/T25251-2010
786 | 灰醇酸磁漆 | 20KG | 三峡 | 桶 | 1 | 2 | 621.09 | 621.09 | 干燥时间:25℃, 表干≤2h,实干≤24h,漆膜坚韧、耐候性强,符合GB/T25251-2010
787 | 醇酸清漆 | 20KG | 三峡 | 桶 | 5 | 10 | 465 | 465 | 耐腐蚀,施工温度：5℃~40℃,可用于金属钢铁设备、钢结构、木材等表面
788 | 醇酸稀释剂 | 20kg | 三峡 | 桶 | 5 | 10 | 180 | 180 | 挥发适中，高溶解力
789 | 灰醇酸磁漆 | 20KG | 三峡 | 桶 | 5 | 10 | 621.09 | 621.09 | 干燥时间:25℃, 表干≤2h,实干≤24h,漆膜坚韧、耐候性强、高耐磨
790 | 防锈底漆 | 20KG | 三峡 | 桶 | 5 | 10 | 375.82 | 375.82 | 环氧树脂涂料，防潮防晒
791 | 水性环保漆 | 20KG 白 | 三峡 | 桶 | 5 | 10 | 613.18 | 613.18 | 高附着力,符合GB/T18582-2020
792 | 水性环保漆 | 白色 | 三峡 | 桶 | 5 | 10 | 600 | 600 | 高附着力,符合GB/T18582-2020
793 | 水性环保漆 | 灰 | 三峡 | 桶 | 5 | 10 | 575 | 575 | 高附着力,符合GB/T18582-2020
794 | 松香水 | 18L | 三峡 | 桶 | 1.5 | 3 | 160 | 160 | 精致松香
795 | 乳胶漆 | 见样品 | / | 桶 | 5 | 10 | 260 | 260 | 抗锈抗碱,高附着力，提升墙面寿命、
796 | 白醇酸磁漆 | 17KG | 三峡 | 桶 | 5 | 10 | 628 | 628 | 干燥时间:25℃, 表干≤2h,实干≤24h,漆膜坚韧、耐候性强,符合GB/T25251-2010
797 | 白油漆 | 2.8KG | 三峡 | 桶 | 5 | 10 | 55 | 55 | 耐酸碱,氟碳涂料,符合Q/CYQ3C-1.02-2021
798 | 醇酸磁漆 | 灰色17KG | 三峡 | 桶 | 5 | 10 | 628 | 628 | 干燥时间:25℃, 表干≤2h,实干≤24h,漆膜坚韧、耐候性强,符合GB/T25251-2010
799 | 防锈底漆 | 20KG | 三峡 | 桶 | 5 | 10 | 375.82 | 375.82 | 环氧树脂涂料，防潮防晒
800 | 黑油漆 | 2.8KG | 三峡 | 桶 | 5 | 10 | 55 | 55 | 耐酸碱,氟碳涂料,符合Q/CYQ3C-1.02-2021
801 | 稀释剂 | 18L | 三峡 | 桶 | 5 | 10 | 180 | 180 | 耐酸碱,符合Q/CYQ3C-1.02-2021
802 | 白乳胶 | 0.5KG | 贵州水晶 | 桶 | 10 | 20 | 6 | 6 | 聚醋酸乙烯酯,环保型,耐热
803 | 白乳胶 | 2.5KG | 贵州水晶 | 桶 | 2.5 | 5 | 21 | 21 | 聚醋酸乙烯酯,环保型,耐热
804 | 白色瓷砖 | 25*33CM | / | 张 | 50 | 100 | 5.4 | 5.4 | 玻化砖,耐磨防滑
805 | 瓷砖 | 200*300 | / | 张 | 100 | 200 | 4 | 4 | 玻化砖,耐磨防滑
806 | 中性玻璃胶 | 透明 | 荣信达 | 瓶 | 50 | 100 | 7.96 | 7.96 | 结构胶
807 | 玻璃胶 | 瓷白 | 荣信达 | 瓶 | 100 | 200 | 7.96 | 7.96 | 硅酸钠
808 | 玻璃胶 | 黑色 | 荣信达 | 瓶 | 10 | 20 | 7.96 | 7.96 | 硅酸钠
809 | 玻璃枪（红色） | 见样品 | 富凯帝 | 把 | 5 | 10 | 12 | 12 | 尼龙玻纤手柄，一体式推片
810 | 蹲便器 | 见样品 | / | 个 | 5 | 10 | 79.12 | 79.12 | 釉面，陶瓷+ABS
811 | 挂式小便器 | 见样品 | / | 个 | 5 | 10 | 217.58 | 217.58 | 釉面，陶瓷,感应,手动冲水
812 | 拖帕池 | 加大号 | / | 个 | 2.5 | 5 | 180 | 180 | 釉面，陶瓷
813 | 台上盆 | 见样品 | / | 个 | 2.5 | 5 | 170 | 170 | 釉面，陶瓷
814 | 台下盆 | 18# | 乐高 | 个 | 7.5 | 15 | 163.19 | 163.19 | 釉面，陶瓷
815 | 坐便器 | 见样品 | / | 个 | 5 | 10 | 440 | 440 | 釉面，陶瓷,防臭防溅,双档节水
816 | 坐便器盖子 | 见样品 | / | 个 | 10 | 20 | 39.56 | 39.56 | PVC
817 | 50下水单皮堵 | 见样品 | / | 个 | 50 | 100 | 1.2 | 1.2 | PVC
818 | 三角龙骨 | 见样品 | / | 根 | 25 | 50 | 13 | 13 | 铝材,,耐腐耐锈
819 | T型龙骨 | 见样品 | / | 根 | 25 | 50 | 10 | 10 | 铝材,,耐腐耐锈
820 | 边龙骨 | 见样品 | / | 根 | 25 | 50 | 8 | 8 | 铝材,,耐腐耐锈
821 | 龙骨吊卡 | 见样品 | / | 个 | 100 | 200 | 0.8 | 0.8 | 铝材,,耐腐耐锈
822 | 彩条布 | 见样品 | / | 卷 | 5 | 10 | 170 | 170 | 铝材,,耐腐耐锈
823 | 草酸 | 2.5L | / | 瓶 | 9 | 18 | 17 | 17 | 饱和草酸清洗剂
824 | 窗花纸 | 磨砂 | / | 卷 | 50 | 100 | 4.5 | 4.5 | 自带背胶,防水防油
825 | 刚玉腻子 | 见样品 | / | 件 | 10 | 20 | 27.86 | 27.86 | 耐热性好，附着力强
826 | 刚玉腻子粉 | 20KG | / | 袋 | 10 | 20 | 24 | 24 | 耐热性好，附着力强
827 | 外墙腻子 | 见样品 | / | 件 | 10 | 20 | 38 | 38 | 耐磨耐晒，防水性好
828 | 外墙腻子粉 | 见样品 | / | 袋 | 10 | 20 | 38 | 38 | 耐磨耐晒，防水性好
829 | 钢丝网 | 见样品 | / | 卷 | 0.5 | 1 | 372 | 372 | 热镀锌，高碳钢，网孔：3-50mm
830 | 沟盖板 | 300*500 | / | 张 | 25 | 50 | 70 | 70 | 墨铸铁
831 | 水窗板 | 300*500*50 | / | 张 | 25 | 50 | 70 | 70 | 温控器加热板
832 | 滚筒刷 | 22cm宽 |  | 个 | 5 | 10 | 11.05 | 11.05 | 22cm宽
833 | 滚筒刷 | 短 | 皖星 | 个 | 5 | 10 | 3 | 3 | 羊毛刷头,实木把手,材质面料:晴纶
834 | 滚筒刷支架 | 见样品 | / | 个 | 2 | 4 | 6 | 6 | 铁质
835 | 快干水泥 | 见样品 | / | 袋 | 40 | 80 | 30 | 30 | 沾接，耐久，抗压性能
836 | 水泥 | 见样品 | / | 袋 | 20 | 40 | 21 | 21 | 耐久，抗压性能
837 | 河沙 | 见样品 | / | 公斤 | 2500 | 5000 | 0.12 | 0.12 | 天然，自然晾干，
838 | 红砖 | 见样品 | / | 匹 | 250 | 500 | 0.6 | 0.6 | 土烧
839 | 环保木工板 | 见样品 | / | 张 | 15 | 30 | 113 | 113 | 实木芯,防潮耐腐
840 | 灰刮刀 | 见样品 | 天成 | 把 | 1 | 2 | 8 | 8 | 不锈钢刀头,实木刀柄
841 | 灰桶 | 见样品 | / | 个 | 5 | 10 | 6 | 6 | PVC
842 | 镜子 | 1500*600mm | / | 张 | 0.5 | 1 | 98 | 98 | 1500*600mm,镀银,高清
843 | 铝板 | 0.8*100*200 | / | 张 | 1 | 2 | 135 | 135 | 0.8*100*200mm,铝皮板材保温卷材
844 | 铝板 | 1*100*220 | / | 张 | 2.5 | 5 | 160 | 160 | 1*100*220mm,铝皮板材保温卷材
845 | 铝扣板 | 300*300 | / | 张 | 300 | 600 | 5.8 | 5.8 | 300*300mm,铝锰合金,厚度:0.4-1.0mm
846 | 铝塑板 | 3mm | / | 张 | 7.5 | 15 | 150 | 150 | 3mm,聚酯PE或氟碳PVDF，厚度：0.08mm-0.5mm,防腐耐冲击
847 | 铝塑板 | 5mm | / | 张 | 5 | 10 | 150 | 150 | 5mm,聚酯PE或氟碳PVDF，厚度：0.08mm-0.5mm,防腐耐冲击
848 | 白铁板 | 1000*2000mm | / | 张 | 10 | 20 | 179.4 | 179.4 | 1000*2000mm
849 | 免钉胶 | 见样品 | 康胜 | 瓶 | 30 | 60 | 10 | 10 | 耐温范围-20℃~100℃,耐腐蚀耐寒性
850 | 免漆板 | 五层 | / | 张 | 25 | 50 | 190 | 190 | 表面木饰面,基层竹木纤维板,厚度:5mm/8mm
851 | 抿子 | 见样品 | / | 把 | 1 | 2 | 8 | 8 | 不锈钢
852 | 拇指滚筒刷 | 见样品 | / | 个 | 20 | 40 | 3 | 3 | 羊毛刷头,实木把手,材质面料:晴纶 面料毛高：8mm
853 | 木方 | 20*40mm | / | 米 | 150 | 300 | 3.5 | 3.5 | 20*40mm,防腐木材
854 | 木方 | 3*2 | / | 米 | 50 | 100 | 3 | 3 | 3*2mm,防腐木材
855 | 木方 | 3*40mm | / | 米 | 200 | 400 | 4.5 | 4.5 | 3*40mm,防腐木材
856 | 木工板 | 5mm | / | 张 | 5 | 10 | 113 | 113 | 5mm,杨木，科技木面
857 | 木工边条 | 见样品 | / | 米 | 200 | 400 | 5 | 5 | 5mm,杨木，科技木面
858 | 木工锯 | 600mm |  | 把 | 1 | 2 | 32 | 32 | 600mm
859 | 木工合金圆盘锯片 | 250mm | / | 张 | 1 | 2 | 45 | 45 | YG6合金锯齿,65锰钢板材
860 | 木工开孔器 | 16 | / | 个 | 1 | 2 | 4.5 | 4.5 | 16mm,双金属
861 | 木工开孔器 | 20 | / | 个 | 1 | 2 | 6 | 6 | 20mm,双金属
862 | 木工开孔器 | 35 | / | 个 | 1 | 2 | 12 | 12 | 35mm,双金属
863 | 木工开孔器 | 55 | / | 个 | 1 | 2 | 17 | 17 | 55mm,双金属
864 | 耐候胶枪 | 见样品 | / | 把 | 0.5 | 1 | 30 | 30 | 铁质
865 | 耐候结构胶 | 黑 | 荣信达 | 支 | 5 | 10 | 18 | 18 | 密封防水,防裂防漏
866 | 纱窗胶条 | 见样品 | / | 把 | 1 | 2 | 36 | 36 | 橡胶
867 | 石膏板 | 600*600 | / | 张 | 750 | 1500 | 9 | 9 | 600*600mm，PVC
868 | 卫生间闭门器 | 见样品 | / | 个 | 25 | 50 | 52 | 52 | 钛合金
869 | 卫生间扶手 | 38CM | / | 个 | 15 | 30 | 49 | 49 | 304不锈钢,重力铸造四层抛光
870 | 卫生间隔断脚 | 不锈钢 | / | 个 | 15 | 30 | 12 | 12 | 304不锈钢
871 | 卫生间隔断门锁 | 厚 | / | 把 | 25 | 50 | 19 | 19 | 304不锈钢，黄铜锁芯
872 | 羊毛刷 | 3寸 | / | 把 | 10 | 20 | 3 | 3 | 化纤丝,实木手柄
873 | 油灰刀 | 75mm | 天成 | 把 | 6 | 12 | 2.3 | 2.3 | 75mm,不锈钢材质,木制手柄
874 | 油灰刀 | 100mm | 天成 | 把 | 6 | 12 | 3 | 3 | 100mm,不锈钢材质,木制手柄
875 | 油漆刷 | 1寸 | / | 把 | 50 | 100 | 1 | 1 | 1寸,实木手柄,混鬃毛刷
876 | 油漆刷 | 2寸 | / | 把 | 50 | 100 | 2 | 2 | 2寸,实木手柄,混鬃毛刷
877 | 油漆刷 | 3寸 | / | 把 | 50 | 100 | 3 | 3 | 3寸,实木手柄,混鬃毛刷
878 | 油漆刷 | 4寸 | / | 把 | 50 | 100 | 3.8 | 3.8 | 4寸，实木手柄,混鬃毛刷
879 | 铜丝刷 |  |  | 把 | 5 | 10 | 4.55 | 4.55 | 木把
880 | 钢丝刷 |  |  | 把 | 5 | 10 | 4.55 | 4.55 | 木把
881 | 元钉 | 2cm |  | 公斤 | 2.5 | 5 | 13 | 13 | 2cm
882 | 元钉 | 3cm |  | 公斤 | 2.5 | 5 | 14.3 | 14.3 | 3cm
883 | 元钉 | 4cm |  | 公斤 | 2.5 | 5 | 15.6 | 15.6 | 4cm
884 | 元钉 | 6cm |  | 公斤 | 2.5 | 5 | 15.6 | 15.6 | 6cm
885 | 元钉 | 8cm |  | 公斤 | 2.5 | 5 | 18.2 | 18.2 | 8cm
886 | 元钉 | 100mm | 宏胡 | 公斤 | 1 | 2 | 6 | 6 | 铁质
887 | 元丝 | 16#12.5KG | 新斌 | 捆 | 4 | 8 | 96 | 96 | 铁质
888 | 原子灰 | 见样品 | / | 桶 | 2.5 | 5 | 55 | 55 | 铁质
889 | 云石胶 | 见样品 | / | 桶 | 5 | 10 | 43 | 43 | 树脂材质
890 | 粘得牢 | 大 | / | 瓶 | 10 | 20 | 15 | 15 | 酚醛树脂改性氯丁胶型
891 | 粘得牢 | 小 | / | 瓶 | 5 | 10 | 2.2 | 2.2 | 酚醛树脂改性氯丁胶型
892 | 自喷漆 | 400ml | 蒙奇赛特 | 瓶 | 60 | 120 | 5.97 | 5.97 | 丙烯酸原材料，防锈防水，常温20~40min速干
893 | 美纹纸胶带 | 22mm | / | 圈 | 50 | 100 | 2.7 | 2.7 | 纸质,无痕手撕
894 | 泡沫双面胶带 | 24mm | 金岩 | 圈 | 100 | 200 | 2.5 | 2.5 | 泡沫海绵
895 | 纸基双面胶带 | 15mm | 金岩 | 圈 | 15 | 30 | 1.8 | 1.8 | 纸质
896 | 硅钙板 | 602*602 | / | 张 | 400 | 800 | 9 | 9 | TY高晶无机,防火降噪
897 | 窗户限位卡 | 见样品 | / | 颗 | 1000 | 2000 | 0.9 | 0.9 | 锁体铝合金,螺丝不锈钢材质
898 | 泡沫填缝剂 | 750ml | / | 瓶 | 12 | 24 | 18 | 18 | 高分子材料
899 | 橡胶手套 | 32cm加厚 |  | 双 | 0 | 0 | 6.5 | 6.5 | 32cm加厚
900 | 气动枪钉 | F30 | 川力强 | 件 | 0.5 | 1 | 8 | 8 | 首钢235材质，耐腐
901 | 防水卷材 | 4mm | 三亚 | 卷 | 0.5 | 1 | 183.3333 | 183.3333 | 自粘型聚合物改性沥青防水卷材 符合GB23441
902 | 隔热弹性防水涂料（水性聚氨酯） | 911水性/20kg | / | 桶 | 1 | 2 | 488 | 488 | 911水性/20kg
903 | 电焊条 | 2.5mm |  | 公斤 | 5 | 10 | 9.2 | 9.2 | 2.5mm
904 | 不锈钢电焊条 | 2.5mm |  | 公斤 | 5 | 10 | 40 | 40 | 2.5mm
905 | 加厚塑料周转箱 | 长56*宽41*高19cm |  | 个 | 10 | 20 | 40 | 40 | 长56*宽41*高19cm
906 | 隔热膜 | 80*100CM |  | 米 | 250 | 500 | 10 | 10 | 80*100CM
907 | 防火门把手 | 孔距4CM长12CM不锈钢 |  | 对 | 100 | 200 |  | 25 | 孔距4.2CM长12CM
合计
Note on A2: cm: