## 电气维修材料清单
年度电气维修材料清单
序号 | 材料名称 | 品牌 | 规格型号 | 医院现用品牌 | 生产厂家 | 企业类型（选填：外资/大/中/小/微） | 单位 | 预计1年使用数量 | 拟采购数量 | 上一年 度价格 | 单价 | 单价(元） | 总价（元） | 备注
1 | 明线盒 |  | 86系列 | \ |  |  | 个 | 200 | 400 | 1.49 | 1.49
2 | LED T5一体化支架 |  | 12W/0.9m | 三雄极光、海德信 |  |  | 套 | 50 | 100 | 19.03 | 19.03
3 | LED T5一体化支架 |  | 8W | 三雄极光、海德信 |  |  | 套 | 25 | 50 | 25.5 | 25.5
4 | LED T5一体化支架 |  | 8W/0.6m | 三雄极光、海德信 |  |  | 套 | 25 | 50 | 21.5 | 21.5
5 | LED单支灯架 |  | 1.2m | 三雄极光、海德信 |  |  | 套 | 20 | 40 | 14 | 14
6 | LED灯管 |  | T8/15W | 三雄极光、海德信 |  |  | 根 | 600 | 1200 | 9.26 | 9.26
7 | LED灯管 |  | T8/8W | 欣驰、海德信 |  |  | 根 | 250 | 500 | 10.2 | 10.2
8 | LED灯管 |  | T8 11W | 佛山、海德信 |  |  | 根 | 25 | 50 | 16 | 16
9 | LED轨道射灯 |  | 10W | 辉帅、海德信 |  |  | 个 | 5 | 10 | 46.5 | 46.5
10 | LED模组 |  | 24W | 超亮一号、海德信 |  |  | 个 | 350 | 700 | 34.9133 | 34.9133
11 | LED吸顶灯 |  | 24W | 三雄极光 |  |  | 套 | 10 | 20 |  | 43
12 | LED平板灯 |  | 200*200/10W（带卡簧） | 三雄极光、海德信 |  |  | 套 | 30 | 60 | 42.55 | 42.55
13 | LED平板灯 |  | 300*300/20W（带卡簧） | 三雄极光、海德信 |  |  | 套 | 50 | 100 | 57.35 | 57.35
14 | LED平板灯 |  | 300*600/40W | 博尔美 |  |  | 套 | 10 | 20 | 84.5 | 84.5
15 | LED平板灯 |  | 600*600（48W） | 卡迪之光、海德信 |  |  | 套 | 50 | 100 | 66.07 | 66.07
16 | LED洁净灯盘 |  | 300*1200（48W） | 浙江诗尚、海德信 |  |  | 套 | 25 | 50 | 116.5 | 116.5
17 | LED球泡 |  | 5W | 三雄极光、海德信 |  |  | 个 | 200 | 400 | 7.4 | 7.4
18 | LED球泡 |  | 10W | 博尔美 |  |  | 个 | 25 | 50 | 10.4 | 10.4
19 | LED球泡 |  | 20W | 幸福亮亮、海德信 |  |  | 个 | 75 | 150 | 18.1333 | 18.1333
20 | LED雷达感应灯 |  | 5W/E27 |  |  |  | 个 | 25 | 50 |  | 45
21 | LED雷达感应灯 |  | 10W/E27 |  |  |  | 个 | 25 | 50 |  | 68
22 | LED声光控开关 |  | 86系类 10A | 惠州西门子、海德信 |  |  | 个 | 50 | 100 | 11.75 | 11.75
23 | LED声光控灯座 |  | E27 |  |  |  | 个 | 10 | 20 |  | 12
24 | LED双支灯架 |  | 1.2m | 三雄极光、海德信 |  |  | 套 | 20 | 40 | 34.8 | 34.8
25 | LED筒灯 |  | 9W | 三雄极光、海德信 |  |  | 个 | 30 | 60 | 35 | 35
26 | LED筒灯 |  | 15W | 三雄极光、海德信 |  |  | 个 | 100 | 200 | 48 | 48
27 | LED轨道灯 |  | 20W | 辉帅、海德信 |  |  | 个 | 5 | 10 | 49.6 | 49.6
28 | LED投光灯 |  | 150W | TCL、海德信 |  |  | 个 | 3 | 6 | 265.6667 | 265.6667
29 | LED智能防雨电源 |  | 输出DC12V/400W | 明纬 |  |  | 个 | 1 | 2 | 66.56 | 66.56
30 | LED柱型泡 |  | 28W | 幸福亮亮、海德信 |  |  | 个 | 60 | 120 | 21 | 21
31 | LED双头应急灯 |  | 双头 |  |  |  | 个 | 20 | 40 |  | 42
32 | LED灭蝇灯 |  | 10W |  |  |  | 个 | 25 | 50 |  | 140
33 | PVC绝缘胶带 |  | 电工胶带 | 视贝、海维 |  |  | 卷 | 150 | 300 | 1.56 | 1.56
34 | 白炽灯 |  | E27 25W | 佛山、电工 |  |  | 个 | 50 | 100 | 2 | 2
35 | 白炽灯 |  | E27 40W |  |  |  | 个 | 50 | 100 |  | 2
36 | 白炽灯 |  | E27 60W |  |  |  | 个 | 50 | 100 |  | 2
37 | 白炽灯 |  | E27 100W |  |  |  | 个 | 50 | 100 |  | 2.5
38 | 百叶窗式换气扇 |  | 10吋 | 菁智、世纪风 |  |  | 个 | 10 | 20 | 45.41 | 45.41
39 | 百叶窗式换气扇 |  | 12吋 | 菁智、世纪风 |  |  | 个 | 10 | 20 | 45.41 | 45.41
40 | 百叶窗式换气扇 |  | 12吋 带网 |  |  |  | 个 | 5 | 10 | 88.4 | 88.4
41 | 布花线 |  | 2*1 | \ |  |  | 圈 | 1 | 2 | 225.9 | 225.9
42 | 插拔式节能管 |  | 9W 双U | \ |  |  | 根 | 75 | 150 | 6.11 | 6.11
43 | 程控器 |  | LME22.331C2 3S | 西门子、正泰 |  |  | 个 | 1 | 2 | 1278.3333 | 1278.3333
44 | 程控器 |  | RMG88.62C2 3S | 西门子、正泰 |  |  | 个 | 1 | 2 | 1534.9333 | 1534.9333
45 | 程控器 |  | LFL1.322 | 西门子、正泰 |  |  | 个 | 1 | 2 | 1245 | 1245
46 | 伺服电机 |  | SQN72.2A4A20BT | 西门子、利文 |  |  | 台 | 1 | 2 | 1860.5 | 1860.5
47 | 伺服电机 |  | SQN90.240B2793 | 西门子、利文 |  |  | 台 | 1 | 2 | 1690.1 | 1690.1
48 | 伺服电机 |  | SQN30.111A3500 | 西门子、利文 |  |  | 台 | 1 | 2 | 1606.5 | 1606.5
49 | 瓷保险管 |  | 10*38/6A | 正泰 |  |  | 根 | 30 | 60 | 3 | 3
50 | 两线插头 |  | 10A |  |  |  | 个 | 30 | 60 |  | 2.5
51 | 三线插头 |  | 10A |  |  |  | 个 | 30 | 60 |  | 4
52 | 三线插头 |  | 16A |  |  |  | 个 | 20 | 40 |  | 7
53 | 三线插头 |  | 32A |  |  |  | 个 | 5 | 10 |  | 18
54 | 螺口灯头 |  | E27 |  |  |  | 个 | 30 | 60 | 2.6 | 2.6
55 | 螺口防水灯头 |  | E27 |  |  |  | 个 | 10 | 20 | 4.55 | 4.55
56 | 圆形壁灯座 |  | E27 |  |  |  | 个 | 20 | 40 |  | 3
57 | 暗装86型螺口灯座 |  | E27 |  |  |  | 个 | 5 | 10 |  | 5
58 | 瓷灯头 |  | E27带铁片 | 优越、瑞风王 |  |  | 个 | 10 | 20 | 2.69 | 2.69
59 | 瓷灯座 |  | E27 | 优越 |  |  | 个 | 30 | 60 | 3.44 | 3.44
60 | 磁控管 |  | 微波炉 | 格兰仕 |  |  | 个 | 75 | 150 | 50.64 | 50.64
61 | 电表 |  | 3*1.5（6）/380V | 柳仪 |  |  | 个 | 1 | 2 | 357 | 357
62 | 电表 |  | 3*5（20）A/380V | 柳仪 |  |  | 个 | 1 | 2 | 349 | 349
63 | 电表 |  | DD862-4 20-80A | 柳仪 |  |  | 个 | 1 | 2 | 255.5 | 255.5
64 | 电炊壶发热管 |  | 1500W | 拳王 |  |  | 根 | 15 | 30 | 13.5 | 13.5
65 | 电热水龙头 |  | 志高电热 | 志高 |  |  | 个 | 1 | 2 | 317.5 | 317.5
66 | 电梯继电器座子 |  | 见样品 | \ |  |  | 个 | 5 | 10 | 21 | 21
67 | 吊杆式安全出口 |  | 单面 | 敏华、劳士 |  |  | 套 | 20 | 40 | 21.14 | 21.14
68 | 吊杆式安全出口 |  | 双面 | 敏华、劳士 |  |  | 套 | 20 | 40 | 21.81 | 21.81
69 | 吊扇调速器 |  | 钻石 | 飞行 |  |  | 个 | 5 | 10 | 18.6 | 18.6
70 | 调速开关 |  | 无级变速 | 正泰、俊朗 |  |  | 个 | 5 | 10 | 21.6 | 21.6
71 | 断路器 |  | DZ20Y-100/ 3300 16-100A | 正泰 |  |  | 个 | 1 | 2 | 197.5 | 197.5
72 | 断路器 |  | 100A | 环宇 |  |  | 个 | 1 | 2 | 155.5 | 155.5
73 | 断路器 |  | 100A | 正泰 |  |  | 个 | 1 | 2 | 154.5 | 154.5
74 | 二位开关 |  | 86系列 10A | 惠州西门子、俊朗 |  |  | 个 | 50 | 100 | 8.72 | 8.72
75 | 发热管 |  | 3KW/220V | 威星 |  |  | 根 | 5 | 10 | 28.19 | 28.19
76 | 发热管 |  | 6KW | 威星 |  |  | 根 | 5 | 10 | 25.06 | 25.06
77 | 发热管 |  | 12KW | 威星 |  |  | 根 | 25 | 50 | 31.32 | 31.32
78 | 发热管 |  | 9KW | 威星 |  |  | 根 | 25 | 50 | 27.41 | 27.41
79 | 风扇电容 |  | 1.2uF | 红岩 |  |  | 个 | 10 | 20 | 3.7 | 3.7
80 | 风扇电容 |  | 1.5uF | 红岩 |  |  | 个 | 10 | 20 | 4.5 | 4.5
81 | 风扇电容 |  | 2.0uF | 红岩 |  |  | 个 | 10 | 20 | 5.55 | 5.55
82 | 风扇电容 |  | 2.5uF | 红岩 |  |  | 个 | 10 | 20 | 5.75 | 5.75
83 | 风扇电容 |  | 3uF |  |  |  |  | 5 | 10 | 8.45 | 8.45
84 | 风扇电容 |  | 4uF |  |  |  |  | 5 | 10 | 10.4 | 10.4
85 | 负荷隔 离开关 |  | 630A 3P | 正泰 |  |  | 个 | 1 | 2 | 620.5 | 620.5
86 | 高压保险管 |  | 微波炉 | 格兰仕 |  |  | 个 | 50 | 100 | 0.94 | 0.94
87 | 高压电容 |  | 0.85微法 2100V/AC | 正泰 |  |  | 个 | 25 | 50 | 7.83 | 7.83
88 | 高压二极管 |  | 微波炉 | 格兰仕 |  |  | 个 | 50 | 100 | 6.26 | 6.26
89 | 格栅灯盘 |  | 300*600 | 三雄极光 |  |  | 个 | 5 | 10 | 88.6 | 88.6
90 | 管道式换气扇 |  | 8寸 | 菁智、世纪风 |  |  | 个 | 50 | 100 | 39.15 | 39.15
91 | 管道式换气扇 |  | 10寸 | 菁智、世纪风 |  |  | 个 | 50 | 100 | 45.41 | 45.41
92 | 锅炉压力控制器 |  | 见样品 | \ |  |  | 个 | 1 | 2 | 255 | 255
93 | 红外线测温枪 |  | -50℃-380℃ | 标智 |  |  | 把 | 1 | 2 | 101.79 | 101.79
94 | 交流接触器 |  | NXC-18 18A/220V | 正泰 |  |  | 个 | 20 | 40 | 36.62 | 36.62
95 | 交流接触器 |  | NXC-25 25A/380V | 正泰 |  |  | 个 | 25 | 50 | 48 | 48
96 | 九孔插座 |  | 118系列 10A | 飞雕 |  |  | 个 | 25 | 50 | 17.23 | 17.23
97 | 九孔插座底盒 |  | 118系列 | 飞雕 |  |  | 个 | 25 | 50 | 3.75 | 3.75
98 | 开水器温度表 |  | 20-110度 | \ |  |  | 个 | 15 | 30 | 43.07 | 43.07
99 | 开水器温控器 |  | WKB-110度 | \ |  |  | 个 | 25 | 50 | 60 | 60
100 | 空白面板 |  | 86系列 | 三雄极光、俊朗 |  |  | 个 | 20 | 40 | 5 | 5
101 | 空调电机 |  | 利文电器 | 利文 |  |  | 台 | 10 | 20 | 259.7 | 259.7
102 | 空调温控器 |  | 数显86型 | 品尚牛、利文 |  |  | 个 | 50 | 100 | 86.13 | 86.13
103 | 空气开关 |  | 1P 16A | 正泰 |  |  | 个 | 30 | 60 | 9.4767 | 9.4767
104 | 空气开关 |  | 1P 20A | 正泰 |  |  | 个 | 30 | 60 | 9.4767 | 9.4767
105 | 空气开关 |  | 1P 25A | 正泰 |  |  | 个 | 30 | 60 | 9.4767 | 9.4767
106 | 空气开关 |  | 1P 32A | 正泰 |  |  | 个 | 30 | 60 | 5.48 | 5.48
107 | 空气开关 |  | 1P 40A | 正泰 |  |  | 个 | 30 | 60 | 6.66 | 6.66
108 | 空气开关 |  | 1P 60A | 正泰 |  |  | 个 | 30 | 60 | 7.05 | 7.05
109 | 空气开关 |  | 2P 16A | 正泰 |  |  | 个 | 15 | 30 | 20.25 | 20.25
110 | 空气开关 |  | 2P 20A | 正泰 |  |  | 个 | 15 | 30 | 14.49 | 14.49
111 | 空气开关 |  | 2P 25A | 正泰 |  |  | 个 | 15 | 30 | 14.49 | 14.49
112 | 空气开关 |  | 2P 32A | 正泰 |  |  | 个 | 15 | 30 | 14.49 | 14.49
113 | 空气开关 |  | 2P 40A | 正泰 |  |  | 个 | 15 | 30 | 17.34 | 17.34
114 | 空气开关 |  | 2P 60A | 正泰 |  |  | 个 | 15 | 30 | 18.46 | 18.46
115 | 空气开关 |  | 3P 20A | 正泰 |  |  | 个 | 15 | 30 | 23.49 | 23.49
116 | 空气开关 |  | 3P 25A | 正泰 |  |  | 个 | 15 | 30 | 23.49 | 23.49
117 | 空气开关 |  | 3P 32A | 正泰 |  |  | 个 | 15 | 30 | 23.49 | 23.49
118 | 空气开关 |  | 3P 40A | 正泰 |  |  | 个 | 15 | 30 | 27.41 | 27.41
119 | 空气开关 |  | 3P 60A | 正泰 |  |  | 个 | 15 | 30 | 29.75 | 29.75
120 | 空气开关 |  | 1P+N 16A | 正泰 |  |  | 个 | 15 | 30 | 31.74 | 31.74
121 | 空气开关 |  | 1P+N 20A | 正泰 |  |  | 个 | 15 | 30 | 18.79 | 18.79
122 | 空气开关 |  | 1P+N 25A | 正泰 |  |  | 个 | 15 | 30 | 18.79 | 18.79
123 | 空气开关 |  | 1P+N 32A | 正泰 |  |  | 个 | 15 | 30 | 18.79 | 18.79
124 | 空气开关 |  | 1P+N 40A | 正泰 |  |  | 个 | 15 | 30 | 21.92 | 21.92
125 | 空气开关 |  | 1P+N 60A | 正泰 |  |  | 个 | 15 | 30 | 26.62 | 26.62
126 | 空气开关 |  | 3P+N 32A | 正泰 |  |  | 个 | 10 | 20 | 45.41 | 45.41
127 | 螺旋灯 |  | 迷你型8W | 欧司朗 |  |  | 个 | 10 | 20 | 19.58 | 19.58
128 | 铜芯线 |  | BV0.75 | 美河、渝橡 |  |  | 米 | 250 | 500 | 1.05 | 1.05
129 | 铜芯线 |  | BV1.5 | 美河、渝橡 |  |  | 米 | 1000 | 2000 | 0.64 | 0.64
130 | 铜芯线 |  | BV2.5 | 美河、渝橡 |  |  | 米 | 1250 | 2500 | 1.03 | 1.03
131 | 铜芯线 |  | BV4 | 美河、渝橡 |  |  | 米 | 1750 | 3500 | 1.6 | 1.6
132 | 铜芯线 |  | BVR1.5 | 美河、渝橡 |  |  | 米 | 300 | 600 | 0.8 | 0.8
133 | 铜芯线 |  | BVR2.5 | 美河、渝橡 |  |  | 米 | 500 | 1000 | 1.28 | 1.28
134 | 铜芯线 |  | BVR4 | 美河、渝橡 |  |  | 米 | 1000 | 2000 | 1.78 | 1.78
135 | 铜芯线 |  | BVR6 | 美河、渝橡 |  |  | 米 | 500 | 1000 | 3.37 | 3.37
136 | 铜芯线 |  | BVR10 | 兴川 |  |  | 米 | 250 | 500 | 10.14 | 10.14
137 | 铜芯线 |  | BVR16 | 美河、渝橡 |  |  | 米 | 250 | 500 | 19.1 | 19.1
138 | 铜芯线 |  | BVR25 | 美河、渝橡 |  |  | 米 | 250 | 500 | 30.135 | 30.135
139 | 铜芯线 |  | RVV2*0.75 | 兴川 |  |  | 米 | 250 | 500 | 1.95 | 1.95
140 | 铜芯线 |  | RVV2*1.5 | 美河、渝橡 |  |  | 米 | 250 | 500 | 4.28 | 4.28
141 | 铜芯线 |  | BVV2*2.5 | 兴川 |  |  | 米 | 250 | 500 | 5.85 | 5.85
142 | 铜芯线 |  | BVR2*1.5 | 美河、渝橡 |  |  | 米 | 250 | 500 | 1.11 | 1.11
143 | 铜芯线 |  | BVR3*1.5 | 美河、渝橡 |  |  | 米 | 250 | 500 | 1.25 | 1.25
144 | 铜芯线 |  | BVVB2*1.5 | 美河、渝橡 |  |  | 米 | 250 | 500 | 2.18 | 2.18
145 | 铜芯线 |  | BVVB2*2.5 | 美河、渝橡 |  |  | 米 | 250 | 500 | 2.66 | 2.66
146 | 门铃开关 |  | 86系列 | 惠州西门子、俊朗 |  |  | 个 | 5 | 10 | 8.4 | 8.4
147 | 嵌入式安全出口指示牌 |  | 右向 | 敏华、劳士 |  |  | 个 | 50 | 100 | 27.41 | 27.41
148 | 嵌入式安全 出口指示牌 |  | 左向 | 敏华、劳士 |  |  | 个 | 50 | 100 | 27.41 | 27.41
149 | 日光灯座子 |  | 灯架式 | 三雄极光 |  |  | 个 | 50 | 100 | 3.9 | 3.9
150 | 日光灯座子 |  | 灯盘式 | 三雄极光 |  |  | 个 | 100 | 200 | 4 | 4
151 | 三孔插座 |  | 86系列 16A | 惠州西门子、俊朗 |  |  | 个 | 50 | 100 | 11.755 | 11.755
152 | 辅触头 |  | LADN11C | 施耐德 |  |  | 个 | 5 | 10 | 25 | 25
153 | 辅触头 |  | LADN22C | 施耐德 |  |  | 个 | 5 | 10 | 33 | 33
154 | 继电器 |  | CAN40F5N | 施耐德 |  |  | 个 | 5 | 10 | 77.5 | 77.5
155 | 接触器 |  | LCID 09 M7C 220V | 施耐德 |  |  | 个 | 5 | 10 | 78 | 78
156 | 接触器 |  | LCID 12 M7C 220V | 施耐德 |  |  | 个 | 5 | 10 | 93 | 93
157 | 接触器 |  | LCID 40M7C | 施耐德 |  |  | 个 | 5 | 10 | 254 | 254
158 | 接触器 |  | LCID 50M7C | 施耐德 |  |  | 个 | 5 | 10 | 351.5 | 351.5
159 | 十二孔插座 |  | 118系列 10A | 飞雕 |  |  | 个 | 25 | 50 | 21.92 | 21.92
160 | 十二孔插座底盒 |  | 118系列 | 飞雕 |  |  | 个 | 25 | 50 | 12.5 | 12.5
161 | 15孔插座 |  | 118系列 |  |  |  | 个 | 15 | 30 | 36.4 | 36.4
162 | 20孔插座 |  | 118系列 |  |  |  | 个 | 15 | 30 | 45.5 | 45.5
163 | 时控开关 |  | 8开8关 | 正泰 |  |  | 个 | 5 | 10 | 40.51 | 40.51
164 | 四位开关 |  | 86系类 10A | 惠州西门子、俊朗 |  |  | 个 | 50 | 100 | 17.48 | 17.48
165 | 四位开关 |  | 118 |  |  |  | 个 | 2 | 4 |  | 24.7
166 | 铁换气扇 |  | 300mm | 世纪风 |  |  | 个 | 9 | 18 | 57.16 | 57.16
167 | 铁排风扇 |  | 400mm | 世纪风 |  |  | 个 | 3 | 6 | 168.6667 | 168.6667
168 | 网络线 |  | 10*0.75 | \ |  |  | 根 | 10 | 20 | 14 | 14
169 | 网络线 |  | 6*0.75 | \ |  |  | 根 | 10 | 20 | 12 | 12
170 | 保险管 |  | 10A/5*20mm |  |  |  | 个 | 200 | 400 | 3.9 | 3.9
171 | 保险管 |  | 10A/5*30mm |  |  |  | 个 | 200 | 400 | 4.55 | 4.55
172 | 微波炉保险管 |  | 10A | 格兰仕 |  |  | 个 | 150 | 300 | 2.75 | 2.75
173 | 微波炉变压器 |  | 801/孔距85*85 | 格兰仕 |  |  | 个 | 25 | 50 | 52.98 | 52.98
174 | 微波炉灯泡带座 |  | 见样品 | 格兰仕 |  |  | 个 | 25 | 50 | 12.14 | 12.14
175 | 微波炉定时器 |  | 30V/TM30MU01E(30) | 格兰仕 |  |  | 个 | 25 | 50 | 44 | 44
176 | 微波炉定时器 |  | 220V/TM30MU01E | 格兰仕 |  |  | 个 | 25 | 50 | 44 | 44
177 | 微波炉风机带30V抽头 |  | (空白) | 格兰仕 |  |  | 个 | 25 | 50 | 50.9 | 50.9
178 | 微波炉门勾 |  | (空白) | 格兰仕 |  |  | 个 | 25 | 50 | 19.5 | 19.5
179 | 微波炉同步电机 |  | 30V | 格兰仕 |  |  | 个 | 25 | 50 | 35 | 35
180 | 微波炉同步电机 |  | 220V | 格兰仕 |  |  | 个 | 25 | 50 | 36.8 | 36.8
181 | 微动开关 |  | (空白) | 格兰仕 |  |  | 个 | 25 | 50 | 6.26 | 6.26
182 | 一开五孔插座 |  | 86系列 10A | 罗格朗 |  |  | 个 | 15 | 30 | 15 | 20.15
183 | 五孔插座 |  | 86系列 10A | 惠州西门子、俊朗 |  |  | 个 | 200 | 400 | 4.56 | 4.56
184 | 五组空开盒 |  | 见样品 | 视贝、飞淼 |  |  | 个 | 25 | 50 | 30 | 30
185 | 防水盒 |  | 86型 |  |  |  | 个 | 10 | 20 | 6.5 | 6.5
186 | 七孔插座 |  | 86系列 10A |  |  |  | 个 | 15 | 30 | 11.05 | 11.05
187 | 橡导线 |  | 2*2.5mm | 美河、明源三电 |  |  | 米 | 50 | 100 | 9.55 | 9.55
188 | 橡导线 |  | 3*2.5 |  |  |  | 米 | 50 | 100 | 11.05 | 11.05
189 | 橡导线 |  | 3*2.5+1*1.5 | 双电 |  |  | 米 | 50 | 100 | 9.1 | 9.1
190 | 橡导线 |  | 3*4 | 美河、明源三电 |  |  | 米 | 150 | 300 | 17.8 | 17.8
191 | 橡导线 |  | 3*4+1*2.5 | 双电 |  |  | 米 | 50 | 100 | 14.95 | 14.95
192 | 橡导线 |  | GB3*2.5 | 美河、明源三电 |  |  | 米 | 3 | 6 | 11.3 | 11.3
193 | 橡塑线 |  | YVXR3*4 | 明源三电 |  |  | 米 | 50 | 100 | 17.36 | 17.36
194 | 小灯泡 |  | 110V 15W | AF |  |  | 个 | 5 | 10 | 12 | 12
195 | 小灯泡 |  | 230V 15W | AF |  |  | 个 | 5 | 10 | 8 | 8
196 | 小灯泡 |  | 24V 8W | AF |  |  | 个 | 5 | 10 | 11 | 11
197 | 一位开关 |  | 86系列 10A | 惠州西门子、俊朗 |  |  | 个 | 50 | 100 | 5.84 | 5.84
198 | 应急电源 |  | 劳士 | 劳士 |  |  | 个 | 25 | 50 | 48 | 48
199 | 圆排风扇 |  | 400 | \ |  |  | 个 | 2 | 4 | 269 | 269
200 | 扎带 |  | 5*200 | 开牧、正达 |  |  | 袋 | 20 | 40 | 9 | 9
201 | 扎带 |  | 5*400 | 开牧、正达 |  |  | 袋 | 20 | 40 | 12.53 | 12.53
202 | 正泰空开 |  | 1P 16A | 正泰、正达 |  |  | 个 | 25 | 50 | 9.5 | 9.5
203 | 正泰空开 |  | 1P 25A | 正泰 |  |  | 个 | 25 | 50 | 9.5 | 9.5
204 | 横流式风扇 |  | FB 9B | \ |  |  | 台 | 2.5 | 5 | 276 | 276
205 | 电缆式浮球开关 |  | EM15-2方形线长3米 |  |  |  | 个 | 50 | 100 | 119.6 | 119.6
206 | 电缆式浮球开关 |  | EM15-2方形线长5米 |  |  |  | 个 | 5 | 10 | 166.4 | 166.4
207 | 电缆式浮球开关 |  | EM15-2方形线长8米 |  |  |  | 个 | 2 | 4 | 234 | 234
208 | 交流接触器 |  | NXC-32 32A/220V | 正泰 |  |  | 个 | 2 | 4 | 84.5 | 84.5
209 | 双头刀闸倒顺双电源切换开关 |  | HS11F-200/38 |  |  |  | 个 | 1 | 2 | 159.9 | 159.9
210 | 单投防误式刀开关 |  | HD11F-200/38 |  |  |  | 个 | 1 | 2 | 143 | 143
211 | 接线板 |  | 6插位 5孔*6，3米 | 慈慈 |  |  | 个 | 130 | 260 | 25.6 | 25.6 | 公牛
212 | 接线板 |  | 8插位 5孔*8，3米 | 慈慈 |  |  | 个 | 130 | 260 | 35.89 | 35.89 | 公牛
213 | 接线板 |  | 6插位 5孔*6，5米 | 慈慈 |  |  | 个 | 23 | 46 | 44.4 | 44.4 | 公牛
214 | 接线板 |  | 8插位 5孔*8，5米 | 慈慈 |  |  | 个 | 23 | 46 | 48.1 | 48.1 | 公牛
合计金额（元） | [10 empty] | 合计

## 基建维修材料清单
年度基建维修材料清单
基建维修材料清单
序号 | 货物名称 | 品牌 | 规格型号 |  | 生产厂家 | 企业类型（选填：外资/大/中/小/微） | 单位 |  | 数量 |  |  | 单价(元） | 总价（元） | 备注
1 | PPR变三通 |  | 32*25 | 海维 |  |  | 个 | 10 | 20 | 1.8933 | 1.8933
2 | PPR变三通 |  | 40*32 | 海维 |  |  | 个 | 10 | 20 | 3.16 | 3.16
3 | PPR变三通 |  | 50*32 | 海维 |  |  | 个 | 10 | 20 | 4.45 | 4.45
4 | PPR变三通 |  | 63*40 | 海维 |  |  | 个 | 10 | 20 | 8.9 | 8.9
5 | PPR变三通 |  | 63*32 | 海维 |  |  | 个 | 10 | 20 | 8.21 | 8.21
6 | PPR大小头 |  | 63*32 | 海维 |  |  | 个 | 10 | 20 | 4 | 4
7 | PPR大小头 |  | 25*20 | 海维 |  |  | 个 | 10 | 20 | 0.59 | 0.59
8 | PPR大小头 |  | 32*25 | 海维 |  |  | 个 | 10 | 20 | 0.89 | 0.89
9 | PPR大小头 |  | 32*20 | 海维 |  |  | 个 | 10 | 20 | 0.79 | 0.79
10 | PPR大小头 |  | 40*32 | 海维 |  |  | 个 | 10 | 20 | 1.5933 | 1.5933
11 | PPR大小头 |  | 40*25 | 海维 |  |  | 个 | 10 | 20 | 1.48 | 1.48
12 | PPR大小头 |  | 40*20 | 海维 |  |  | 个 | 10 | 20 | 1.38 | 1.38
13 | PPR大小头 |  | 50*40 | 海维 |  |  | 个 | 10 | 20 | 2.37 | 2.37
14 | PPR大小头 |  | 50*32 | 海维 |  |  | 个 | 10 | 20 | 2.18 | 2.18
15 | PPR大小头 |  | 50*25 | 海维 |  |  | 个 | 10 | 20 | 2.08 | 2.08
16 | PPR大小头 |  | 63*50 | 海维 |  |  | 个 | 10 | 20 | 4.15 | 4.15
17 | PPR大小头 |  | 63*40 | 海维 |  |  | 个 | 10 | 20 | 4.05 | 4.05
18 | PPR大小头 |  | 63*25 | 海维 |  |  | 个 | 10 | 20 | 3.86 | 3.86
19 | PPR大小头 |  | 63*32 | 海维 |  |  | 个 | 10 | 20 | 4 | 4
20 | PPR阀芯 |  | 40# | 海维 |  |  | 个 | 5 | 10 | 30 | 30
21 | PPR法兰 |  | 90 | 海维 |  |  | 个 | 5 | 10 | 52 | 52
22 | PPR管剪 |  | 42mm | 海维 |  |  | 个 | 1 | 2 | 23 | 23
23 | PPR管帽 |  | 20 | 海维 |  |  | 个 | 10 | 20 | 0.396 | 0.396
24 | PPR管帽 |  | 25 | 海维 |  |  | 个 | 10 | 20 | 0.64 | 0.64
25 | PPR管帽 |  | 32 | 海维 |  |  | 个 | 10 | 20 | 0.84 | 0.84
26 | PPR管帽 |  | 40 | 海维 |  |  | 个 | 10 | 20 | 1.48 | 1.48
27 | PPR管帽 |  | 50 | 海维 |  |  | 个 | 10 | 20 | 2.37 | 2.37
28 | PPR管帽 |  | 63 | 海维 |  |  | 个 | 10 | 20 | 3.76 | 3.76
29 | PPR活接 |  | 20 | 海维 |  |  | 个 | 10 | 20 | 11.1233 | 11.1233
30 | PPR活接 |  | 25 | 海维 |  |  | 个 | 10 | 20 | 13.0467 | 13.0467
31 | PPR活接 |  | 32 | 海维 |  |  | 个 | 10 | 20 | 19.78 | 19.78
32 | PPR活接 |  | 40 | 海维 |  |  | 个 | 10 | 20 | 31.9333 | 31.9333
33 | PPR活接 |  | 50 | 海维 |  |  | 个 | 10 | 20 | 46.15 | 46.15
34 | PPR活接 |  | 63 | 海维 |  |  | 个 | 10 | 20 | 63.3 | 63.3
35 | PPR双活接球阀 |  | 50 |  |  |  | 个 | 5 | 10 | 95 | 95
36 | PPR双活接球阀 |  | 63 |  |  |  | 个 | 5 | 10 | 125 | 125
37 | PPR截止阀 |  | 20 | 海维 |  |  | 个 | 10 | 20 | 17.31 | 17.31
38 | PPR截止阀 |  | 25 | 海维 |  |  | 个 | 10 | 20 | 21.76 | 21.76
39 | PPR截止阀 |  | 32 | 海维 |  |  | 个 | 10 | 20 | 20.8 | 20.8
40 | PPR截止阀 |  | 40 | 海维 |  |  | 个 | 10 | 20 | 45.4933 | 45.4933
41 | PPR截止阀 |  | 50 | 海维 |  |  | 个 | 10 | 20 | 56.32 | 56.32
42 | PPR截止阀 |  | 63 | 海维 |  |  | 个 | 10 | 20 | 74.18 | 74.18
43 | PPR冷水管 |  | 20 | 海维 |  |  | 个 | 25 | 50 | 10.7233 | 10.7233
44 | PPR冷水管 |  | 25 | 海维 |  |  | 个 | 25 | 50 | 14.6767 | 14.6767
45 | PPR冷水管 |  | 32 | 海维 |  |  | 个 | 25 | 50 | 23.76 | 23.76
46 | PPR冷水管 |  | 40 | 海维 |  |  | 个 | 5 | 10 | 41.13 | 41.13
47 | PPR冷水管 |  | 50 | 海维 |  |  | 个 | 5 | 10 | 57.0367 | 57.0367
48 | PPR冷水管 |  | 63 | 海维 |  |  | 个 | 5 | 10 | 89.27 | 89.27
49 | PPR内丝弯头 |  | 20 | 海维 |  |  | 个 | 25 | 50 | 5.8767 | 5.8767
50 | PPR内丝弯头 |  | 25 | 海维 |  |  | 个 | 25 | 50 | 7.0033 | 7.0033
51 | PPR内丝弯头 |  | 32 | 海维 |  |  | 个 | 25 | 50 | 16.4267 | 16.4267
52 | PPR内丝弯头 |  | 40 | 海维 |  |  | 个 | 5 | 10 | 24.73 | 24.73
53 | PPR内丝弯头 |  | 50 | 海维 |  |  | 个 | 5 | 10 | 29.67 | 29.67
54 | PPR内丝弯头 |  | 63 | 海维 |  |  | 个 | 5 | 10 | 47.47 | 47.47
55 | PPR内丝直接 |  | 20 | 海维 |  |  | 个 | 25 | 50 | 5.8767 | 5.8767
56 | PPR内丝直接 |  | 25 | 海维 |  |  | 个 | 25 | 50 | 6.73 | 6.73
57 | PPR内丝直接 |  | 32 | 海维 |  |  | 个 | 25 | 50 | 11.2 | 11.2
58 | PPR内丝直接 |  | 40 | 海维 |  |  | 个 | 5 | 10 | 14.84 | 14.84
59 | PPR内丝直接 |  | 50 | 海维 |  |  | 个 | 5 | 10 | 33.13 | 33.13
60 | PPR内丝直接 |  | 63 | 海维 |  |  | 个 | 5 | 10 | 48.8 | 48.8
61 | PPR热水管 |  | 20 | 海维 |  |  | 个 | 25 | 50 | 14.5067 | 14.5067
62 | PPR热水管 |  | 25 | 海维 |  |  | 个 | 25 | 50 | 22.18 | 22.18
63 | PPR热水管 |  | 32 | 海维 |  |  | 个 | 25 | 50 | 32.2367 | 32.2367
64 | PPR热水管 |  | 40 | 海维 |  |  | 个 | 5 | 10 | 52.7533 | 52.7533
65 | PPR热水管 |  | 50 | 海维 |  |  | 个 | 5 | 10 | 78.21 | 78.21
66 | PPR热水管 |  | 63 | 海维 |  |  | 个 | 5 | 10 | 128.6133 | 128.6133
67 | PPR三通 |  | 20 | 海维 |  |  | 个 | 25 | 50 | 0.99 | 0.99
68 | PPR三通 |  | 25 | 海维 |  |  | 个 | 25 | 50 | 1.38 | 1.38
69 | PPR三通 |  | 32 | 海维 |  |  | 个 | 25 | 50 | 1.88 | 1.88
70 | PPR三通 |  | 40 | 海维 |  |  | 个 | 5 | 10 | 3.26 | 3.26
71 | PPR三通 |  | 50 | 海维 |  |  | 个 | 5 | 10 | 6.13 | 6.13
72 | PPR三通 |  | 63 | 海维 |  |  | 个 | 5 | 10 | 12.46 | 12.46
73 | PPR变三通 |  | 40*25 | 海维 |  |  | 个 | 5 | 10 | 5.95 | 5.95
74 | PPR变三通 |  | 32*20 | 海维 |  |  | 个 | 5 | 10 | 1.65 | 1.65
75 | PPR外丝弯头 |  | 20 | 海维 |  |  | 个 | 25 | 50 | 6.73 | 6.73
76 | PPR外丝弯头 |  | 25 | 海维 |  |  | 个 | 25 | 50 | 8.3 | 8.3
77 | PPR外丝弯头 |  | 32 | 海维 |  |  | 个 | 25 | 50 | 11.57 | 11.57
78 | PPR外丝弯头 |  | 40 | 海维 |  |  | 个 | 5 | 10 | 12.86 | 12.86
79 | PPR外丝弯头 |  | 50 | 海维 |  |  | 个 | 5 | 10 | 14.84 | 14.84
80 | PPR外丝弯头 |  | 63 | 海维 |  |  | 个 | 5 | 10 | 19.78 | 19.78
81 | PPR外丝直接 |  | 20 | 海维 |  |  | 个 | 25 | 50 | 5.93 | 5.93
82 | PPR外丝直接 |  | 25 | 海维 |  |  | 个 | 25 | 50 | 7.07 | 7.07
83 | PPR外丝直接 |  | 32 | 海维 |  |  | 个 | 25 | 50 | 14.44 | 14.44
84 | PPR外丝直接 |  | 40 | 海维 |  |  | 个 | 5 | 10 | 18.0867 | 18.0867
85 | PPR外丝直接 |  | 50 | 海维 |  |  | 个 | 5 | 10 | 38.08 | 38.08
86 | PPR外丝直接 |  | 63 | 海维 |  |  | 个 | 5 | 10 | 53.4667 | 53.4667
87 | PPR弯头 |  | 20 | 海维 |  |  | 个 | 25 | 50 | 0.82667 | 0.82667
88 | PPR弯头 |  | 25 | 海维 |  |  | 个 | 25 | 50 | 1.2533 | 1.2533
89 | PPR弯头 |  | 32 | 海维 |  |  | 个 | 25 | 50 | 1.6 | 1.6
90 | PPR弯头 |  | 40 | 海维 |  |  | 个 | 5 | 10 | 3.7167 | 3.7167
91 | PPR弯头 |  | 50 | 海维 |  |  | 个 | 5 | 10 | 5.34 | 5.34
92 | PPR弯头 |  | 63 | 海维 |  |  | 个 | 5 | 10 | 10.5667 | 10.5667
93 | PPR直接 |  | 20 | 海维 |  |  | 个 | 25 | 50 | 0.59 | 0.59
94 | PPR直接 |  | 25 | 海维 |  |  | 个 | 25 | 50 | 0.79 | 0.79
95 | PPR直接 |  | 32 | 海维 |  |  | 个 | 25 | 50 | 0.95 | 0.95
96 | PPR直接 |  | 40 | 海维 |  |  | 个 | 5 | 10 | 1.51 | 1.51
97 | PPR直接 |  | 50 | 海维 |  |  | 个 | 5 | 10 | 2.97 | 2.97
98 | PPR直接 |  | 63 | 海维 |  |  | 个 | 5 | 10 | 5.17 | 5.17
99 | PVC给水变三通 |  | 25*20 | 海维 |  |  | 个 | 10 | 20 | 1.09 | 1.09
100 | PVC给水变三通 |  | 32*25 | 海维 |  |  | 个 | 10 | 20 | 1.38 | 1.38
101 | PVC给水变三通 |  | 32*20 | 海维 |  |  | 个 | 10 | 20 | 1.19 | 1.19
102 | PVC给水变三通 |  | 40*32 | 海维 |  |  | 个 | 5 | 10 | 2.57 | 2.57
103 | PVC给水变三通 |  | 40*25 | 海维 |  |  | 个 | 5 | 10 | 2.27 | 2.27
104 | PVC给水变三通 |  | 40*20 | 海维 |  |  | 个 | 5 | 10 | 2.18 | 2.18
105 | PVC给水变三通 |  | 50*40 | 海维 |  |  | 个 | 5 | 10 | 3.56 | 3.56
106 | PVC给水变三通 |  | 50*32 | 海维 |  |  | 个 | 5 | 10 | 3.17 | 3.17
107 | PVC给水变三通 |  | 50*25 | 海维 |  |  | 个 | 5 | 10 | 2.77 | 2.77
108 | PVC给水变三通 |  | 63*50 | 海维 |  |  | 个 | 5 | 10 | 6.43 | 6.43
109 | PVC给水变三通 |  | 63*40 | 海维 |  |  | 个 | 5 | 10 | 5.84 | 5.84
110 | PVC给水变三通 |  | 63*32 | 海维 |  |  | 个 | 5 | 10 | 5.44 | 5.44
111 | PVC给水变三通 |  | 63*25 | 海维 |  |  | 个 | 5 | 10 | 5.04 | 5.04
112 | PVC给水管 |  | 20 | 海维 |  |  | 个 | 25 | 50 | 7.9133 | 7.9133
113 | PVC给水管 |  | 25 | 海维 |  |  | 个 | 25 | 50 | 10.95 | 10.95
114 | PVC给水管 |  | 32 | 海维 |  |  | 个 | 25 | 50 | 16.4367 | 16.4367
115 | PVC给水管 |  | 40 | 海维 |  |  | 个 | 5 | 10 | 26.01 | 26.01
116 | PVC给水管 |  | 50 | 海维 |  |  | 个 | 5 | 10 | 30.56 | 30.56
117 | PVC给水管 |  | 63 | 海维 |  |  | 个 | 5 | 10 | 48.46 | 48.46
118 | PVC给水活接 |  | 20 | 海维 |  |  | 个 | 5 | 10 | 2.97 | 2.97
119 | PVC给水活接 |  | 25 | 海维 |  |  | 个 | 5 | 10 | 3.76 | 3.76
120 | PVC给水活接 |  | 32 | 海维 |  |  | 个 | 5 | 10 | 6.43 | 6.43
121 | PVC给水活接 |  | 40 | 海维 |  |  | 个 | 5 | 10 | 7.71 | 7.71
122 | PVC给水活接 |  | 50 | 海维 |  |  | 个 | 5 | 10 | 12.16 | 12.16
123 | PVC给水活接 |  | 63 | 海维 |  |  | 个 | 5 | 10 | 18.3 | 18.3
124 | PVC给水三通 |  | 20 | 海维 |  |  | 个 | 25 | 50 | 0.89 | 0.89
125 | PVC给水三通 |  | 25 | 海维 |  |  | 个 | 25 | 50 | 1.19 | 1.19
126 | PVC给水三通 |  | 32 | 海维 |  |  | 个 | 25 | 50 | 1.58 | 1.58
127 | PVC给水三通 |  | 40 | 海维 |  |  | 个 | 5 | 10 | 2.67 | 2.67
128 | PVC给水三通 |  | 50 | 海维 |  |  | 个 | 5 | 10 | 3.76 | 3.76
129 | PVC给水三通 |  | 63 | 海维 |  |  | 个 | 5 | 10 | 4.55 | 4.55
130 | PVC给水外丝直接 |  | 20 | 海维 |  |  | 个 | 25 | 50 | 0.59 | 0.59
131 | PVC给水外丝直接 |  | 25 | 海维 |  |  | 个 | 25 | 50 | 0.79 | 0.79
132 | PVC给水外丝直接 |  | 32 | 海维 |  |  | 个 | 25 | 50 | 1.09 | 1.09
133 | PVC给水外丝直接 |  | 40 | 海维 |  |  | 个 | 5 | 10 | 2.27 | 2.27
134 | PVC给水外丝直接 |  | 50 | 海维 |  |  | 个 | 5 | 10 | 3.56 | 3.56
135 | PVC给水外丝直接 |  | 63 | 海维 |  |  | 个 | 5 | 10 | 5.74 | 5.74
136 | PVC给水弯头 |  | 20 | 海维 |  |  | 个 | 25 | 50 | 0.59 | 0.59
137 | PVC给水弯头 |  | 25 | 海维 |  |  | 个 | 25 | 50 | 0.79 | 0.79
138 | PVC给水弯头 |  | 32 | 海维 |  |  | 个 | 25 | 50 | 1.29 | 1.29
139 | PVC给水弯头 |  | 40 | 海维 |  |  | 个 | 5 | 10 | 2.18 | 2.18
140 | PVC给水弯头 |  | 50 | 海维 |  |  | 个 | 5 | 10 | 2.67 | 2.67
141 | PVC给水弯头 |  | 63 | 海维 |  |  | 个 | 5 | 10 | 3.76 | 3.76
142 | PVC给水直接 |  | 20 | 海维 |  |  | 个 | 25 | 50 | 0.39 | 0.39
143 | PVC给水直接 |  | 25 | 海维 |  |  | 个 | 25 | 50 | 0.54 | 0.54
144 | PVC给水直接 |  | 32 | 海维 |  |  | 个 | 25 | 50 | 0.79 | 0.79
145 | PVC给水直接 |  | 40 | 海维 |  |  | 个 | 5 | 10 | 1.09 | 1.09
146 | PVC给水直接 |  | 50 | 海维 |  |  | 个 | 5 | 10 | 1.38 | 1.38
147 | PVC给水直接 |  | 63 | 海维 |  |  | 个 | 5 | 10 | 2.18 | 2.18
148 | PVC胶 |  | 大方瓶 | 海维 |  |  | 瓶 | 5 | 10 | 10 | 10
149 | PVC球阀 |  | 20 | 海维 |  |  | 个 | 5 | 10 | 3.26 | 3.26
150 | PVC球阀 |  | 25 | 海维 |  |  | 个 | 5 | 10 | 4.55 | 4.55
151 | PVC球阀 |  | 32 | 海维 |  |  | 个 | 5 | 10 | 7.52 | 7.52
152 | PVC球阀 |  | 40 | 海维 |  |  | 个 | 5 | 10 | 9.4 | 9.4
153 | PVC球阀 |  | 50 | 海维 |  |  | 个 | 5 | 10 | 11.87 | 11.87
154 | PVC球阀 |  | 63 | 海维 |  |  | 个 | 5 | 10 | 19.78 | 19.78
155 | PVC顺水三通 |  | 50 | 海维 |  |  | 个 | 10 | 20 | 3 | 3
156 | PVC线槽 |  | 24*14 带背胶 | 海维 |  |  | 根 | 100 | 200 | 4 | 4
157 | PVC线管 |  | 16 | 海维 |  |  | 根 | 250 | 500 | 2.79 | 2.79
158 | PVC线管 |  | 20 | 海维 |  |  | 根 | 250 | 500 | 5 | 5
159 | PVC线管 |  | 25 | 海维 |  |  | 根 | 50 | 100 | 6.77 | 6.77
160 | PVC线管 |  | 32 | 海维 |  |  | 根 | 50 | 100 | 17.8 | 17.8
161 | PVC线管 |  | 40 | 海维 |  |  | 根 | 10 | 20 | 23.85 | 23.85
162 | PVC线管 |  | 50 | 海维 |  |  | 根 | 10 | 20 | 28.5 | 28.5
163 | PVC弯头 |  | 16 | 海维 |  |  | 个 | 100 | 200 | 1.435 | 1.435
164 | PVC弯头 |  | 20 | 海维 |  |  | 个 | 100 | 200 | 0.59 | 0.59
165 | PVC弯头 |  | 25 | 海维 |  |  | 个 | 50 | 100 | 0.79 | 0.79
166 | PVC弯头 |  | 32 | 海维 |  |  | 个 | 50 | 100 | 1.29 | 1.29
167 | PVC直接 |  | 16 | 海维 |  |  | 个 | 100 | 200 | 0.23 | 0.23
168 | PVC直接 |  | 20 | 海维 |  |  | 个 | 100 | 200 | 0.39 | 0.39
169 | PVC直接 |  | 25 | 海维 |  |  | 个 | 50 | 100 | 0.53 | 0.53
170 | PVC直接 |  | 32 | 海维 |  |  | 个 | 50 | 100 | 0.78 | 0.78
171 | PVC下水管 |  | 50 | 海维 |  |  | 根 | 10 | 20 | 32 | 32
172 | PVC下水管 |  | 75 |  |  |  | 根 | 5 | 10 | 45.5 | 45.5
173 | PVC下水管 |  | 110 | 海维 |  |  | 根 | 5 | 10 | 82.1 | 82.1
174 | PVC下水管 |  | 160 | 海维 |  |  | 根 | 2.5 | 5 | 198 | 198
175 | PVC下水直接 |  | 50 | 海维 |  |  | 个 | 10 | 20 | 1.8 | 1.8
176 | PVC下水直接 |  | 75 |  |  |  | 个 | 10 | 20 | 2.6 | 2.6
177 | PVC下水直接 |  | 110 | 海维 |  |  | 个 | 5 | 10 | 7.9 | 7.9
178 | PVC下水直接 |  | 160 | 海维 |  |  | 个 | 2.5 | 5 | 21.1 | 21.1
179 | PVC下水三通 |  | 50 | 海维 |  |  | 个 | 10 | 20 | 3.9 | 3.9
180 | PVC下水三通 |  | 75 |  |  |  | 个 | 10 | 20 | 7.8 | 7.8
181 | PVC下水三通 |  | 110 | 海维 |  |  | 个 | 5 | 10 | 22.8 | 22.8
182 | PVC下水三通 |  | 160 | 海维 |  |  | 个 | 2.5 | 5 | 53.5 | 53.5
183 | PVC下水弯头45° |  | 50 | 海维 |  |  | 个 | 10 | 20 | 2.6 | 2.6
184 | PVC下水弯头45° |  | 75 |  |  |  | 个 | 10 | 20 | 5.85 | 5.85
185 | PVC下水弯头45° |  | 110 | 海维 |  |  | 个 | 5 | 10 | 11.8 | 11.8
186 | PVC下水弯头45° |  | 160 | 海维 |  |  | 个 | 2.5 | 5 | 30.3 | 30.3
187 | PVC下水弯头90° |  | 50 | 海维 |  |  | 个 | 10 | 20 | 3.08 | 3.08
188 | PVC下水弯头90° |  | 75 |  |  |  | 个 | 10 | 20 | 7.15 | 7.15
189 | PVC下水弯头90° |  | 110 | 海维 |  |  | 个 | 5 | 10 | 17.4 | 17.4
190 | PVC下水弯头90° |  | 160 | 海维 |  |  | 个 | 2.5 | 5 | 42.6 | 42.6
191 | PVC下水存水弯 |  | 50 |  |  |  | 个 | 2.5 | 5 | 3.64 | 3.64
192 | PVC下水存水弯 |  | 75 |  |  |  | 个 | 2.5 | 5 | 7.54 | 7.54
193 | PVC下水存水弯 |  | 110 |  |  |  | 个 | 2.5 | 5 | 16.25 | 16.25
194 | PVC下水存水弯 |  | 160 |  |  |  | 个 | 2.5 | 5 | 50.7 | 50.7
195 | PVC下水立管检查口 |  | 50 |  |  |  | 个 | 2.5 | 5 | 3.9 | 3.9
196 | PVC下水立管检查口 |  | 75 |  |  |  | 个 | 2.5 | 5 | 6.5 | 6.5
197 | PVC下水立管检查口 |  | 110 |  |  |  | 个 | 2.5 | 5 | 13.65 | 13.65
198 | PVC下水立管检查口 |  | 160 |  |  |  | 个 | 2.5 | 5 | 32.5 | 32.5
199 | PVC下水变径三通 |  | 110*50 |  |  |  | 个 | 2.5 | 5 | 10.4 | 10.4
200 | PVC下水变径三通 |  | 75*50 |  |  |  | 个 | 2.5 | 5 | 5.2 | 5.2
201 | PVC下水变径三通 |  | 160*110 |  |  |  | 个 | 2.5 | 5 | 28.6 | 28.6
202 | PVC下水变径三通 |  | 110*75 |  |  |  | 个 | 2.5 | 5 | 11.96 | 11.96
203 | PVC下水偏芯补芯 |  | 75*50 |  |  |  | 个 | 2.5 | 5 | 1.95 | 1.95
204 | PVC下水偏芯补芯 |  | 110*50 |  |  |  | 个 | 2.5 | 5 | 4.55 | 4.55
205 | PVC下水偏芯补芯 |  | 110*75 |  |  |  | 个 | 2.5 | 5 | 4.55 | 4.55
206 | PVC下水偏芯补芯 |  | 160*110 |  |  |  | 个 | 2.5 | 5 | 7.8 | 7.8
207 | 暗装小便阀 |  | 小便器延时阀 | / |  |  | 个 | 25 | 50 | 35 | 35
208 | 白色波纹管 |  | 16/76米 | 政兴 |  |  | 根 | 2 | 4 | 49 | 49
209 | 白色波纹管 |  | 20/55米 | 政兴 |  |  | 根 | 2 | 4 | 52 | 52
210 | 板扣 |  | 50 | 文峰 |  |  | 付 | 50 | 100 | 0.49 | 0.49
211 | 板扣 |  | 75 | 文峰 |  |  | 付 | 50 | 100 | 0.64 | 0.64
212 | 板扣 |  | 100 | 文峰 |  |  | 付 | 50 | 100 | 0.79 | 0.79
213 | 板扣 |  | 125 | 文峰 |  |  | 付 | 50 | 100 | 1.19 | 1.19
214 | 板扣 |  | 150 | 文峰 |  |  | 付 | 50 | 100 | 1.58 | 1.58
215 | 保险管 |  | 0.5A-220V | / |  |  | 个 | 50 | 100 | 1 | 1
216 | 抱箍 |  | 32mm | / |  |  | 付 | 10 | 20 | 2.8333 | 2.8333
217 | 抱箍 |  | 44mm | / |  |  | 付 | 10 | 20 | 3.5667 | 3.5667
218 | 抱箍 |  | 57mm | / |  |  | 付 | 10 | 20 | 4.2667 | 4.2667
219 | 不锈钢喉箍 |  | φ14-27 |  |  |  | 个 | 25 | 50 | 1.04 | 1.04
220 | 不锈钢喉箍 |  | φ18-32 |  |  |  | 个 | 25 | 50 | 1.3 | 1.3
221 | 不锈钢喉箍 |  | φ21-38 |  |  |  | 个 | 25 | 50 | 1.56 | 1.56
222 | 不锈钢喉箍 |  | φ33-57 |  |  |  | 个 | 25 | 50 | 1.755 | 1.755
223 | 不锈钢喉箍 |  | φ46-70 |  |  |  | 个 | 25 | 50 | 2.145 | 2.145
224 | 不锈钢喉箍 |  | φ91-114 |  |  |  | 个 | 25 | 50 | 3.055 | 3.055
225 | 不锈钢喉箍 |  | φ141-165 |  |  |  | 个 | 25 | 50 | 3.9 | 3.9
226 | 不锈钢喉箍 |  | φ194-216 |  |  |  | 个 | 25 | 50 | 4.55 | 4.55
227 | 卫生间闭门器 |  | 轻型（铝合金门使用） | / |  |  | 个 | 25 | 50 | 52 | 52
228 | 扁线卡 |  | 自贡8号 | 和丰 |  |  | 盒 | 10 | 20 | 2.4 | 2.4
229 | 玻璃锁 |  | 22 | 吉星 |  |  | 个 | 2.5 | 5 | 15 | 15
230 | 不锈钢单钩 |  | 见样品 | / |  |  | 个 | 100 | 200 | 3.96 | 3.96
231 | 不锈钢飞机合页 |  | 中弯 | 利鑫盛 |  |  | 付 | 180 | 360 | 5.44 | 5.44
232 | 不锈钢飞机合页 |  | 直盖 | 利鑫盛 |  |  | 付 | 120 | 240 | 5.44 | 5.44
233 | 不锈钢飞机合页 |  | 大弯 | 利鑫盛 |  |  | 付 | 120 | 240 | 6.43 | 6.43
234 | 不锈钢弹簧合页 |  | 100 |  |  |  | 付 | 5 | 10 | 95 | 95
235 | 不锈钢弹簧合页 |  | 150 |  |  |  | 付 | 5 | 10 | 145 | 145
236 | 不锈钢挂钩 |  | 3位 | / |  |  | 个 | 25 | 50 | 12.86 | 12.86
237 | 不锈钢挂钩 |  | 5位 | / |  |  | 个 | 50 | 100 | 22.75 | 22.75
238 | 不锈钢挂钩 |  | 7位 | / |  |  | 个 | 75 | 150 | 31.49 | 31.49
239 | 不锈钢鉴别液 |  | 见样品 | / |  |  | 支 | 5 | 10 | 8.5 | 8.5
240 | 不锈钢拉手 |  | 6寸 | / |  |  | 个 | 100 | 200 | 1 | 1
241 | 不锈钢螺栓 |  | 10*60 |  |  |  | 套 | 25 | 50 | 2.8 | 2.8
242 | 不锈钢螺栓 |  | 12*60 | / |  |  | 套 | 25 | 50 | 3.5 | 3.5
243 | 不锈钢螺栓 |  | 14*60 | / |  |  | 套 | 25 | 50 | 5.3 | 5.3
244 | 不锈钢螺栓 |  | 16*60 | / |  |  | 套 | 25 | 50 | 6.8 | 6.8
245 | 不锈钢螺丝 |  | 12*30 | / |  |  | 套 | 25 | 50 | 2.6 | 2.6
246 | 不锈钢螺丝 |  | 14*120 | / |  |  | 套 | 25 | 50 | 6.5 | 6.5
247 | 不锈钢毛巾架 |  | 单杆304带安装 | 星长虹 |  |  | 套 | 25 | 50 | 60 | 60
248 | 不锈钢遥控浮球阀 |  | DN100 | / |  |  | 套 | 1 | 2 | 1800 | 1800
249 | 不锈钢四轴承合页 |  | 100mm | / |  |  | 套 | 2.5 | 5 | 270 | 270
250 | 不锈钢子母合页 |  | 固特100 | 固特 |  |  | 付 | 20 | 40 | 16.6667 | 16.6667
251 | 测距仪 |  | 40米 | / |  |  | 个 | 1.5 | 3 | 185 | 185
252 | 测距仪 |  | 60米 | / |  |  | 个 | 1 | 2 | 250 | 250
253 | 角铁 |  | 8*8cm |  |  |  | 块 | 250 | 500 |  | 0.39
254 | 角铁 |  | 10*10cm |  |  |  | 块 | 250 | 500 |  | 0.455
255 | 插销 |  | 75 | 文峰 |  |  | 付 | 50 | 100 | 0.79 | 0.79
256 | 插销 |  | 100 | 文峰 |  |  | 付 | 50 | 100 | 1.19 | 1.19
257 | 插销 |  | 125 | 文峰 |  |  | 付 | 50 | 100 | 1.19 | 1.19
258 | 插销 |  | 150 | 文峰 |  |  | 付 | 50 | 100 | 1.48 | 1.48
259 | 冲水阀 |  | 42型 | 卡丹奇 |  |  | 个 | 25 | 50 | 57.5467 | 57.5467
260 | 充电式手枪钻 |  | 12V | 见样品 |  |  | 把 | 0.5 | 1 | 200 | 200
261 | 充电式手枪钻电池 |  | 12V | 见样品 |  |  | 支 | 1 | 2 | 87.5 | 87.5
262 | 悬窗拉手 | [5 empty] | 个 | 50 | 100 | 14.5 | 18.85
263 | 柜门拉手 |  | 100 |  |  |  | 个 | 50 | 100 | 4.8 | 5.85
264 | 柜门拉手 |  | 128 |  |  |  | 个 | 50 | 100 | 5.6 | 7.15
265 | 抽屉拉手 |  | 64mm | 见样品 |  |  | 付 | 100 | 200 | 1 | 1
266 | 抽屉锁 |  | 16mm | 金桥 |  |  | 把 | 250 | 500 | 2.96 | 2.96
267 | 抽屉锁 |  | 22mm | 金桥 |  |  | 把 | 100 | 200 | 3.74 | 3.74
268 | 抽芯铝铆钉 |  | 4*10 | 长城 |  |  | 盒 | 2.5 | 5 | 20 | 20
269 | 抽芯铝铆钉 |  | 4*13 | 长城 |  |  | 盒 | 2.5 | 5 | 22 | 22
270 | 抽芯铝铆钉 |  | 4*16 |  |  |  | 盒 | 2.5 | 5 | 29.9 | 29.9
271 | 抽芯铝铆钉 |  | 5*10 |  |  |  | 盒 | 2.5 | 5 | 29.9 | 29.9
272 | 抽芯铆钉 |  | 5*20 | 长城 |  |  | 盒 | 2.5 | 5 | 28 | 28
273 | 抽芯铝铆钉 |  | 6*20 |  |  |  | 盒 | 2.5 | 5 | 39 | 39
274 | 粗齿锯条 |  | 见样品 | 泸沽牌、富申 |  |  | 盒 | 2 | 4 | 30 | 30
275 | 带锁节能水嘴 |  | 见样品 | 星长虹 |  |  | 个 | 2 | 4 | 25 | 25
276 | 带钥匙快开龙头 |  | 见样品 | 星长虹 |  |  | 个 | 1 | 2 | 6 | 6
277 | 单把单孔大弯混水阀 |  | 见样品 | 星长虹 |  |  | 个 | 5 | 10 | 90.53 | 90.53
278 | 单把单孔混水阀 |  | 见样品 | 星长虹 |  |  | 个 | 50 | 100 | 90.53 | 90.53
279 | 单把两联龙头 |  | 见样品 | 星长虹 |  |  | 个 | 30 | 60 | 64.29 | 64.29
280 | 单把淋浴混水阀 |  | 向下 | 星长虹 |  |  | 个 | 30 | 60 | 84.07 | 84.07
281 | 单冷大弯龙头 |  | 见样品 | 星长虹 |  |  | 个 | 50 | 100 | 37.58 | 37.58
282 | 单冷龙头 |  | 见样品 | 星长虹 |  |  | 个 | 5 | 10 | 90.53 | 90.53
283 | 弹性头下水伸缩管 |  | 见样品 | 星长虹 |  |  | 个 | 150 | 300 | 1.78 | 1.78
284 | 电动车重型万向轮 |  | 见样品 | / |  |  | 个 | 2 | 4 | 125 | 125
285 | 电动车重型万向轮（带架子） |  | 见样品 | / |  |  | 个 | 1 | 2 | 145 | 145
286 | 电动葫芦 |  | 1T | / |  |  | 套 | 1 | 2 | 1450 | 1450
287 | 电热水器U型阀 |  | 见样品 | / |  |  | 个 | 15 | 30 | 32 | 32
288 | 垫圈 |  | M3 | / |  |  | 公斤 | 0.5 | 1 | 14 | 14
289 | 垫圈 |  | M4 | / |  |  | 公斤 | 0.5 | 1 | 14 | 14
290 | 垫圈 |  | M5 | / |  |  | 公斤 | 0.5 | 1 | 12.5 | 12.5
291 | 垫圈 |  | M6 | / |  |  | 公斤 | 0.5 | 1 | 12.5 | 12.5
292 | 垫圈 |  | M8 | / |  |  | 公斤 | 0.5 | 1 | 12.5 | 12.5
293 | 垫圈 |  | M10 |  |  |  | 公斤 | 0.5 | 1 | 18.2 | 18.2
294 | 垫圈 |  | M12 |  |  |  | 公斤 | 0.5 | 1 | 18.85 | 18.85
295 | 垫圈 |  | M14 |  |  |  | 公斤 | 0.5 | 1 | 19.5 | 19.5
296 | 弹簧垫圈 |  | M3 |  |  |  | 公斤 | 0.5 | 1 | 16.25 | 16.25
297 | 弹簧垫圈 |  | M4 |  |  |  | 公斤 | 0.5 | 1 | 16.25 | 16.25
298 | 弹簧垫圈 |  | M5 |  |  |  | 公斤 | 0.5 | 1 | 16.25 | 16.25
299 | 弹簧垫圈 |  | M6 |  |  |  | 公斤 | 0.5 | 1 | 17.55 | 17.55
300 | 弹簧垫圈 |  | M8 |  |  |  | 公斤 | 0.5 | 1 | 17.55 | 17.55
301 | 弹簧垫圈 |  | M10 |  |  |  | 公斤 | 0.5 | 1 | 18.2 | 18.2
302 | 弹簧垫圈 |  | M12 |  |  |  | 公斤 | 0.5 | 1 | 18.85 | 18.85
303 | 弹簧垫圈 |  | M14 |  |  |  | 公斤 | 0.5 | 1 | 195.13 | 195.13
304 | 吊链 |  | 灯具吊链（瓜子链） | 敏华、劳士 |  |  | 根 | 150 | 300 | 1.5 | 1.5
305 | 铁管钉 |  | 50mm | / |  |  | 颗 | 40 | 80 | 2 | 2
306 | 镀锌自攻螺丝 |  | 4*16 | 新力 |  |  | 颗 | 1750 | 3500 | 0.03 | 0.03
307 | 镀锌自攻螺丝 |  | 4*20 | 新力 |  |  | 颗 | 1750 | 3500 | 0.04 | 0.04
308 | 镀锌自攻螺丝 |  | 4*25 | 新力 |  |  | 颗 | 1750 | 3500 | 0.04 | 0.04
309 | 镀锌自攻螺丝 |  | 4*30 | 新力 |  |  | 颗 | 1750 | 3500 | 0.04 | 0.04
310 | 镀锌自攻螺丝 |  | 4*35 | 新力 |  |  | 颗 | 1250 | 2500 | 0.04 | 0.04
311 | 镀锌自攻螺丝 |  | 4*40 | 新力 |  |  | 颗 | 1125 | 2250 | 0.06 | 0.06
312 | 镀锌自攻螺丝 |  | 4*50 | 新力 |  |  | 颗 | 1125 | 2250 | 0.08 | 0.08
313 | 镀锌自攻螺丝 |  | 4*60 |  |  |  | 颗 | 1125 | 2250 | 0.13 | 0.13
314 | 镀锌自攻螺丝 |  | 6*20 |  |  |  | 颗 | 1125 | 2250 | 0.104 | 0.104
315 | 镀锌自攻螺丝 |  | 6*30 |  |  |  | 颗 | 1125 | 2250 | 0.13 | 0.13
316 | 镀锌自攻螺丝 |  | 6*40 |  |  |  | 颗 | 1125 | 2250 | 0.169 | 0.169
317 | 黑色自攻螺丝 |  | 3.5*20 |  |  |  | 盒 | 5 | 10 | 20.15 | 20.15
318 | 黑色自攻螺丝 |  | 3.5*25 |  |  |  | 盒 | 5 | 10 | 20.15 | 20.15
319 | 黑色自攻螺丝 |  | 3.5*30 |  |  |  | 盒 | 5 | 10 | 20.15 | 20.15
320 | 黑色自攻螺丝 |  | 3.5*35 |  |  |  | 盒 | 5 | 10 | 20.15 | 20.15
321 | 黑色自攻螺丝 |  | 3.5*40 |  |  |  | 盒 | 5 | 10 | 20.8 | 20.8
322 | 黑色自攻螺丝 |  | 3.5*50 |  |  |  | 盒 | 5 | 10 | 20.8 | 20.8
323 | 黑色自攻螺丝 |  | 3.5*60 |  |  |  | 盒 | 5 | 10 | 20.8 | 20.8
324 | 燕尾自攻螺丝 |  | 4.2*13 |  |  |  | 颗 | 1000 | 2000 |  | 0.03
325 | 燕尾自攻螺丝 |  | 4.2*16 |  |  |  | 颗 | 1000 | 2000 |  | 0.03
326 | 燕尾自攻螺丝 |  | 4.2*19 |  |  |  | 颗 | 1000 | 2000 |  | 0.034
327 | 燕尾自攻螺丝 |  | 4.2*25 |  |  |  | 颗 | 1000 | 2000 |  | 0.04
328 | 燕尾自攻螺丝 |  | 4.2*32 |  |  |  | 颗 | 1000 | 2000 |  | 0.055
329 | 燕尾自攻螺丝 |  | 4.2*38 |  |  |  | 颗 | 1000 | 2000 |  | 0.06
330 | 对夹式蝶阀 |  | DN80 | / |  |  | 个 | 10 | 20 | 140 | 140
331 | 涡轮对夹式碟阀 |  | D371X-16Q DN125 |  |  |  | 个 | 5 | 10 | 273 | 273
332 | 二硫化钼黑机油 |  | 15KG | / |  |  | 桶 | 0.5 | 1 | 320 | 320
333 | 铸钢法兰截止阀 |  | J41H-16C DN50 |  |  |  | 个 | 2 | 4 | 630.5 | 630.5
334 | 铸钢法兰截止阀 |  | J41H-16C DN25 |  |  |  | 个 | 1.5 | 3 | 344.5 | 344.5
335 | 球墨铸铁明杆闸阀 |  | Z41T-10 DN100 |  |  |  | 个 | 1 | 2 | 504.4 | 504.4
336 | 法兰止回阀 |  | HC41X-16 DN100 |  |  |  | 个 | 3 | 6 | 179.4 | 179.4
337 | 304不锈钢A3波纹金属膨胀伸缩节补偿器 |  | DN1OO |  |  |  | 个 | 2 | 4 | 218.4 | 218.4
338 | 法兰盘水表 |  | 80 | 宁波 |  |  | 个 | 0.5 | 1 | 470 | 470
339 | 法兰盘水表 |  | DN50 | 宁波 |  |  | 个 | 0.5 | 1 | 305 | 305
340 | 法兰式暗杆闸阀 |  | DN100 | / |  |  | 个 | 1 | 2 | 330 | 330
341 | 法兰式水表 |  | DN150/10 | 宁波 |  |  | 个 | 0.5 | 1 | 405 | 405
342 | 方电锤钻头 |  | 10mm | 晶狮 |  |  | 颗 | 1 | 2 | 4.75 | 4.75
343 | 方电锤钻头 |  | 12mm | 晶狮 |  |  | 颗 | 1 | 2 | 5.5 | 5.5
344 | 方电锤钻头 |  | 6mm | 晶狮 |  |  | 颗 | 1 | 2 | 5.5 | 5.5
345 | 方电锤钻头 |  | 8mm | 晶狮 |  |  | 颗 | 1 | 2 | 6 | 6
346 | 方电锤钻头 |  | 见样品 | / |  |  | 个 | 15 | 30 | 65 | 65
347 | 防火泥 |  | 见样品 | / |  |  | KG | 25 | 50 | 13.75 | 13.75
348 | 飞机膨胀管 |  | 8# | / |  |  | 袋 | 10 | 20 | 25.3333 | 25.3333
349 | 风机皮带 |  | SPZ612 | / |  |  | 根 | 25 | 50 | 25 | 25
350 | 风机皮带 |  | SPZ-562 |  |  |  | 根 | 25 | 50 | 18.2 | 18.2
351 | 风机皮带 |  | SPZ-587 |  |  |  | 根 | 25 | 50 | 18.2 | 18.2
352 | 风机皮带 |  | SPZ-687 |  |  |  | 根 | 25 | 50 | 18.2 | 18.2
353 | 风机皮带 |  | A710 |  |  |  | 根 | 25 | 50 | 10.5 | 10.5
354 | 风机皮带 |  | SPA-732 |  |  |  | 根 | 25 | 50 | 20.54 | 20.54
355 | 风机皮带 |  | SPA-900LI |  |  |  | 根 | 25 | 50 | 20.54 | 20.54
356 | 风机皮带 |  | O-940 |  |  |  | 根 | 25 | 50 | 13 | 13
357 | 风机皮带 |  | SPZ962 |  |  |  | 根 | 25 | 50 | 18.2 | 18.2
358 | 风机皮带 |  | SPZ987 |  |  |  | 根 | 25 | 50 | 18.2 | 18.2
359 | 风机皮带 |  | A991 |  |  |  | 根 | 25 | 50 | 13 | 13
360 | 风机皮带 |  | Z-1000 |  |  |  | 根 | 25 | 50 | 13.65 | 13.65
361 | 风机皮带 |  | SPA1060 |  |  |  | 根 | 25 | 50 | 20.8 | 20.8
362 | 风机皮带 |  | SPA-1083 |  |  |  | 根 | 25 | 50 | 20.8 | 20.8
363 | 风机皮带 |  | A1118 |  |  |  | 根 | 25 | 50 | 10.4 | 10.4
364 | 风机皮带 |  | B1575 |  |  |  | 根 | 25 | 50 | 20.15 | 20.15
365 | 缝纫机倒线器 |  | 见样品 | / |  |  | 个 | 2.5 | 5 | 140 | 140
366 | 缝纫机皮带 |  | M-40 | / |  |  | 个 | 2.5 | 5 | 22.5 | 22.5
367 | 浮球阀 |  | DN15 | / |  |  | 个 | 10 | 20 | 22.75 | 22.75
368 | 浮球阀 |  | DN20 | / |  |  | 个 | 10 | 20 | 28.19 | 28.19
369 | 浮球阀 |  | DN25 | / |  |  | 个 | 10 | 20 | 64.29 | 64.29
370 | 浮球阀 |  | DN40 | / |  |  | 个 | 3 | 6 | 142.3967 | 142.3967
371 | 浮球阀 |  | DN50 | / |  |  | 个 | 3 | 6 | 161.99 | 161.99
372 | 呆扳手 |  | 10件套 | 富凯帝 |  |  | 套 | 1 | 2 | 79 | 79
373 | 钢丝轮 |  | 角磨机用 | 富凯帝 |  |  | 个 | 15 | 30 | 2.5 | 2.5
374 | 麻花直钻 |  | 3 | 富凯帝 |  |  | 颗 | 15 | 30 | 1.65 | 1.65
375 | 麻花直钻 |  | 3.2 | 富凯帝 |  |  | 颗 | 15 | 30 | 1.5 | 1.5
376 | 麻花直钻 |  | 3.5 | 富凯帝 |  |  | 颗 | 15 | 30 | 3.8 | 3.8
377 | 麻花直钻 |  | 4 | 富凯帝 |  |  | 颗 | 15 | 30 | 1.5 | 1.5
378 | 麻花直钻 |  | 4.2 | 富凯帝 |  |  | 颗 | 15 | 30 | 1.6 | 1.6
379 | 麻花直钻 |  | 4.5 | 富凯帝 |  |  | 颗 | 15 | 30 | 4.5 | 4.5
380 | 麻花直钻 |  | 5 | 富凯帝 |  |  | 颗 | 15 | 30 | 2 | 2
381 | 麻花直钻 |  | 5.5 | 富凯帝 |  |  | 颗 | 15 | 30 | 5.2 | 5.2
382 | 麻花直钻 |  | 6 | 富凯帝 |  |  | 颗 | 15 | 30 | 6.4 | 6.4
383 | 麻花直钻 |  | 8 | 富凯帝 |  |  | 颗 | 15 | 30 | 7.75 | 7.75
384 | 麻花直钻 |  | 10 | 富凯帝 |  |  | 颗 | 15 | 30 | 10.8667 | 10.8667
385 | 梅花扳手 |  | 10件套 | 富凯帝 |  |  | 套 | 1 | 2 | 75 | 75
386 | 砂轮片 |  | 105*1.2 | 富凯帝 |  |  | 张 | 50 | 100 | 1.1333 | 1.1333
387 | 切割片 |  | 角磨机用 |  |  |  | 张 | 50 | 100 | 1.95 | 1.95
388 | 打磨片 |  | 角磨机用 |  |  |  | 张 | 25 | 50 | 3.25 | 3.25
389 | 弹性打磨片 |  | 角磨机用 |  |  |  | 张 | 10 | 20 | 3.51 | 3.51
390 | 钢丝轮 |  | 角磨机用 |  |  |  | 个 | 15 | 30 | 3.12 | 3.12
391 | 卷尺 |  | 3.5M | 富申 |  |  | 把 | 6 | 12 | 5 | 5
392 | 钢钉 |  | 20mm |  |  |  | 盒 | 10 | 20 | 3.38 | 3.38
393 | 钢钉 |  | 30MM | 宏渝 |  |  | 盒 | 10 | 20 | 3 | 3
394 | 钢钉 |  | 40MM | 宏渝 |  |  | 盒 | 10 | 20 | 4 | 4
395 | 钢钉 |  | 50mm |  |  |  | 盒 | 10 | 20 | 7.15 | 7.15
396 | 钢钉 |  | 60mm |  |  |  | 盒 | 10 | 20 | 9.1 | 9.1
397 | 钢丝管 |  | 90 | 群英 |  |  | 根 | 2.5 | 5 | 79 | 79
398 | 钢丝管 |  | 排风烟管 | 群英 |  |  | 根 | 2.5 | 5 | 28 | 28
399 | 高速轴承 |  | 6205LU | 哈尔滨 |  |  | 个 | 5 | 10 | 52 | 52
400 | 高压绝缘垫 |  | 4mm | / |  |  | 米/卷 | 0.5 | 1 | 260 | 260
401 | 工业碱粉 |  | 50KG/袋 | / |  |  | 袋 | 2.5 | 5 | 172 | 172
402 | 片碱 |  | 25KG/袋 |  |  |  | 袋 | 2 | 4 | 180 | 180
403 | 公斤带 |  | 生料带 | / |  |  | 公斤 | 3 | 6 | 42 | 42
404 | 挂锁 |  | 30cm | 三环 |  |  | 把 | 100 | 200 | 3.24 | 3.24
405 | 挂锁 |  | 40cm | 三环 |  |  | 把 | 100 | 200 | 4.53 | 4.53
406 | 挂锁 |  | 50cm | 三环 |  |  | 把 | 20 | 40 | 7.91 | 7.91
407 | 关节梯横杠 |  | 见样品 | / |  |  | 根 | 1 | 2 | 30 | 30
408 | 关节梯脚垫 |  | 见样品 | / |  |  | 个 | 5 | 10 | 6 | 6
409 | 关节梯扣件 |  | 大 | / |  |  | 个 | 3 | 6 | 52 | 52
410 | 关节梯扣件 |  | 小 | / |  |  | 个 | 2 | 4 | 35 | 35
411 | 锅炉蒸汽阀 |  | D20 | / |  |  | 个 | 1 | 2 | 140 | 140
412 | 合页 |  | 50 | 足红 |  |  | 付 | 50 | 100 | 1 | 1
413 | 合页 |  | 75 | 足红 |  |  | 付 | 50 | 100 | 1.5 | 1.5
414 | 合页 |  | 100 | 足红 |  |  | 付 | 50 | 100 | 2.6 | 2.6
415 | 合页 |  | 125 | 足红 |  |  | 付 | 50 | 100 | 4.8 | 4.8
416 | 合页 |  | 150 | 足红 |  |  | 付 | 25 | 50 | 6.5 | 6.5
417 | 弧形铝合金线槽 |  | 5号 带背胶 | / |  |  | 米 | 10 | 20 | 18 | 18
418 | 黄腊管 |  | 10mm | / |  |  | 根 | 25 | 50 | 0.7 | 0.7
419 | 黄腊管 |  | 14mm | / |  |  | 根 | 25 | 50 | 0.8 | 0.8
420 | 黄腊管 |  | 6mm | / |  |  | 根 | 25 | 50 | 0.7 | 0.7
421 | 黄腊管 |  | 8mm | / |  |  | 根 | 25 | 50 | 0.8 | 0.8
422 | 门碰 |  | 磁吸 | / |  |  | 个 | 25 | 50 | 6 | 6
423 | 活扳手 |  | 200mm | 富凯帝 |  |  | 把 | 5 | 10 | 13 | 13
424 | 活扳手 |  | 250mm | 富凯帝 |  |  | 把 | 5 | 10 | 16 | 16
425 | 活扳手 |  | 300MM | 富凯帝 |  |  | 把 | 2 | 4 | 18 | 18
426 | 加长电锤钻头 |  | 22mm | 金狮 |  |  | 根 | 1.5 | 3 | 25 | 25
427 | 加长电锤钻头 |  | 25mm | 金狮 |  |  | 根 | 1.5 | 3 | 28.5 | 28.5
428 | 加长电锤钻头 |  | 8*350mm |  |  |  | 根 | 1.5 | 3 | 9.1 | 9.1
429 | 加长电锤钻头 |  | 12*350mm |  |  |  | 根 | 1.5 | 3 | 14.95 | 14.95
430 | 加长电锤钻头 |  | 16*350mm |  |  |  | 根 | 1.5 | 3 | 18.2 | 18.2
431 | 轻型电锤 |  | 650W | 东成 |  |  | 把 | 0.5 | 1 | 428 | 428
432 | 尖嘴钳 |  | 富凯帝6寸 | 富凯帝 |  |  | 把 | 10 | 20 | 12 | 12
433 | 平口钳 |  | 8寸 | 富凯帝 |  |  | 把 | 5 | 10 | 13 | 13
434 | 剥线钳 |  | 轻型 |  |  |  | 把 | 10 | 20 | 19.5 | 19.5
435 | 双头十字批头 |  | 65mm |  |  |  | 根 | 25 | 50 | 5.85 | 5.85
436 | 一字螺丝刀 |  | 5*100 |  |  |  | 把 | 25 | 50 | 8.45 | 8.45
437 | 十字螺丝刀 |  | 5*100 |  |  |  | 把 | 25 | 50 | 8.45 | 8.45
438 | 一字螺丝刀 |  | 5*150 |  |  |  | 把 | 25 | 50 | 10.4 | 10.4
439 | 十字螺丝刀 |  | 5*150 |  |  |  | 把 | 25 | 50 | 10.4 | 10.4
440 | 验电笔 |  | 100-500V |  |  |  | 支 | 25 | 50 | 2.6 | 2.6
441 | 角磨机 |  | 1092 | 东成 |  |  | 个 | 1 | 2 | 230 | 230
442 | 脚踏阀 |  | 42型 | 卡丹奇 |  |  | 个 | 50 | 100 | 125 | 125
443 | 脚踏阀 |  | 25*25/120mm | / |  |  | 个 | 50 | 100 | 113.74 | 113.74
444 | 节能水箱 |  | 见样品 | / |  |  | 个 | 10 | 20 | 84.07 | 84.07
445 | 节能水箱浮球阀 |  | 见样品 | / |  |  | 个 | 10 | 20 | 27.69 | 27.69
446 | 截止阀 |  | DN40 | 海维 |  |  | 个 | 3 | 6 | 160 | 160
447 | 截止阀 |  | DN50 | 海维 |  |  | 个 | 3 | 6 | 17.31 | 17.31
448 | 平式脚踏阀 |  | 见样品 | / |  |  | 个 | 30 | 60 | 103.85 | 103.85
449 | 静音轮 |  | 6寸 | / |  |  | 个 | 5 | 10 | 45 | 45
450 | 锯弓 |  | 830G | 富凯帝 |  |  | 把 | 1 | 2 | 12 | 12
451 | 卷尺 |  | 5M | 富申 |  |  | 把 | 6 | 12 | 6 | 6
452 | 卷帘门锁 |  | 见样品 | 三力 |  |  | 把 | 10 | 20 | 9.89 | 9.89
453 | 黑色宽胶带 |  | 48mm | 象牌 |  |  | 圈 | 150 | 300 | 7 | 7
454 | 感应龙头 |  | 95005AC/DC | 卡丹奇 |  |  | 套 | 5 | 10 | 235 | 235
455 | 感应阀芯 |  | 见样品 | 卡丹奇 |  |  | 套 | 6 | 12 | 258 | 258
456 | 智能感应洗手器 |  | 后进水 |  |  |  | 个 | 3 | 6 | 106 | 140.4
457 | 电磁阀 |  | 6V/180度 |  |  |  | 个 | 5 | 10 | 38 | 38
458 | 电磁阀 |  | 6V/90度 |  |  |  | 个 | 5 | 10 | 38 | 38
459 | 电磁阀（出水可调/铜） |  | 6V/90度/DN15 |  |  |  | 个 | 5 | 10 | 44 | 44
460 | 小便器感应冲水阀 |  | 130*130mm |  |  |  | 套 | 5 | 10 | 115 | 115
461 | 小便器感应冲水阀 |  | 80*50mm |  |  |  | 套 | 5 | 10 | 62 | 62
462 | 开水器浮球阀 |  | DN15 铜 | / |  |  | 个 | 10 | 20 | 69.7267 | 69.7267
463 | 开水器龙头 |  | 见样品 | / |  |  | 个 | 25 | 50 | 64.29 | 64.29
464 | 空压机管 |  | 8 | / |  |  | 米/卷 | 0.5 | 1 | 66 | 66
465 | 快开陶瓷阀芯 |  | 见样品 | / |  |  | 个 | 50 | 100 | 10 | 10
466 | 兰花翻板下水 |  | 见样品 | 兰花 |  |  | 个 | 50 | 100 | 21.2167 | 21.2167
467 | 兰花水嘴 |  | 9809 | 兰花 |  |  | 个 | 50 | 100 | 12.3 | 12.3
468 | 兰花水嘴（加长） |  | 见样品 | 兰花 |  |  | 个 | 25 | 50 | 17.4333 | 17.4333
469 | 高压管 |  | 20cm |  |  |  | 根 | 0 | 0 | 9.1 | 9.1
470 | 高压管 |  | 30cm |  |  |  | 根 | 0 | 0 | 10.4 | 10.4
471 | 高压管 |  | 40cm |  |  |  | 根 | 0 | 0 | 11.7 | 11.7
472 | 高压管 |  | 60cm（尖） | 蕾迪森 |  |  | 根 | 60 | 120 | 9 | 9
473 | 高压管 |  | 60cm | 蕾迪森 |  |  | 根 | 150 | 300 | 9.5 | 9.5
474 | 高压管 |  | 80cm | 蕾迪森 |  |  | 根 | 50 | 100 | 12 | 12
475 | 高压管 |  | 100cm | 蕾迪森 |  |  | 根 | 50 | 100 | 12.5 | 12.5
476 | 高压管 |  | 120cm |  |  |  | 根 | 10 | 20 | 25.35 | 25.35
477 | 高压管 |  | 160cm |  |  |  | 根 | 5 | 10 | 31.2 | 31.2
478 | 锂基脂黄油 |  | 3# | / |  |  | 袋 | 12.5 | 25 | 36 | 36
479 | 立式脚踏阀 |  | 25*25 | / |  |  | 个 | 10 | 20 | 113.74 | 113.74
480 | 两保险锁 |  | 牛头1939 | 牛头 |  |  | 把 | 20 | 40 | 12.8 | 12.8
481 | 淋浴管 |  | 1.5m | 开牧 |  |  | 根 | 300 | 600 | 15.9033 | 15.9033
482 | 淋浴喷头 |  | 大白 | 大白 |  |  | 个 | 250 | 500 | 14.77 | 14.77
483 | 螺杆 |  | M3*10 | 华兴 |  |  | 公斤 | 0.5 | 1 | 12.9 | 12.9
484 | 螺杆 |  | M3*16 | 华兴 |  |  | 公斤 | 0.5 | 1 | 13.4 | 13.4
485 | 螺杆 |  | M3*20 | 华兴 |  |  | 公斤 | 0.5 | 1 | 13.9 | 13.9
486 | 螺杆 |  | M3*30 | 华兴 |  |  | 公斤 | 0.5 | 1 | 14.9 | 14.9
487 | 螺杆 |  | M3*40 | 华兴 |  |  | 公斤 | 0.5 | 1 | 15.4 | 15.4
488 | 螺杆 |  | M3*50 |  |  |  | 公斤 | 0.5 | 1 | 16.25 | 16.25
489 | 螺杆 |  | M3*60 |  |  |  | 公斤 | 0.5 | 1 | 16.25 | 16.25
490 | 螺杆 |  | M4*10 | 华兴 |  |  | 公斤 | 1 | 2 | 13.75 | 13.75
491 | 螺杆 |  | M4*16 | 华兴 |  |  | 公斤 | 1 | 2 | 13.75 | 13.75
492 | 螺杆 |  | M4*20 | 华兴 |  |  | 公斤 | 1 | 2 | 16.25 | 16.25
493 | 螺杆 |  | M4*30 | 华兴 |  |  | 公斤 | 1 | 2 | 16.25 | 16.25
494 | 螺杆 |  | M4*40 | 华兴 |  |  | 公斤 | 1 | 2 | 16.25 | 16.25
495 | 螺杆 |  | M4*50 |  |  |  | 公斤 | 1 | 2 | 19.24 | 19.24
496 | 螺杆 |  | M4*60 |  |  |  | 公斤 | 1 | 2 | 19.24 | 19.24
497 | 螺杆 |  | M5*10 | 华兴 |  |  | 公斤 | 1 | 2 | 16.25 | 16.25
498 | 螺杆 |  | M5*16 | 华兴 |  |  | 公斤 | 1 | 2 | 16.25 | 16.25
499 | 螺杆 |  | M5*20 | 华兴 |  |  | 公斤 | 1 | 2 | 16.25 | 16.25
500 | 螺杆 |  | M5*30 | 华兴 |  |  | 公斤 | 1 | 2 | 16.25 | 16.25
501 | 螺杆 |  | M5*40 | 华兴 |  |  | 公斤 | 1 | 2 | 16.25 | 16.25
502 | 螺杆 |  | M5*50 | 华兴 |  |  | 公斤 | 1 | 2 | 19.24 | 19.24
503 | 螺杆 |  | M5*60 | 华兴 |  |  | 公斤 | 1 | 2 | 19.24 | 19.24
504 | 螺杆 |  | M6*16 | 华兴 |  |  | 公斤 | 1 | 2 | 16 | 16
505 | 螺杆 |  | M6*20 | 华兴 |  |  | 公斤 | 1 | 2 | 16 | 16
506 | 螺杆 |  | M6*30 | 华兴 |  |  | 公斤 | 1 | 2 | 16 | 16
507 | 螺杆 |  | M6*40 | 华兴 |  |  | 公斤 | 1 | 2 | 18.5 | 18.5
508 | 螺杆 |  | M6*50 | 华兴 |  |  | 公斤 | 1 | 2 | 18.5 | 18.5
509 | 螺杆 |  | M6*60 | 华兴 |  |  | 公斤 | 1 | 2 | 22.75 | 22.75
510 | 螺杆 |  | M8*20 | 华兴 |  |  | 公斤 | 1 | 2 | 18.5 | 18.5
511 | 螺杆 |  | M8*30 | 华兴 |  |  | 公斤 | 1 | 2 | 18.5 | 18.5
512 | 螺杆 |  | M8*40 | 华兴 |  |  | 公斤 | 1 | 2 | 18.5 | 18.5
513 | 螺杆 |  | M8*50 | 华兴 |  |  | 公斤 | 1 | 2 | 18.5 | 18.5
514 | 螺杆 |  | M8*60 |  |  |  | 公斤 | 2.5 | 5 | 23.4 | 23.4
515 | 螺杆 |  | M8*80 |  |  |  | 公斤 | 2.5 | 5 | 23.4 | 23.4
516 | 螺杆 |  | M8*100 |  |  |  | 公斤 | 2.5 | 5 | 26.65 | 26.65
517 | 螺杆 |  | M10*30 |  |  |  | 公斤 | 2.5 | 5 | 26.65 | 26.65
518 | 螺杆 |  | M10*40 |  |  |  | 公斤 | 2.5 | 5 | 26.65 | 26.65
519 | 螺杆 |  | M10*50 |  |  |  | 公斤 | 2.5 | 5 | 26.65 | 26.65
520 | 螺杆 |  | M10*60 |  |  |  | 公斤 | 2.5 | 5 | 26.65 | 26.65
521 | 螺杆 |  | M10*80 |  |  |  | 公斤 | 2.5 | 5 | 26.65 | 26.65
522 | 螺杆 |  | M10*100 |  |  |  | 公斤 | 2.5 | 5 | 26.65 | 26.65
523 | 螺杆 |  | M12*60 |  |  |  | 公斤 | 2.5 | 5 | 28.6 | 28.6
524 | 螺杆 |  | M12*80 |  |  |  | 公斤 | 2.5 | 5 | 28.6 | 28.6
525 | 螺杆 |  | M12*100 |  |  |  | 公斤 | 2.5 | 5 | 28.6 | 28.6
526 | 螺杆 |  | M14*60 |  |  |  | 公斤 | 2.5 | 5 | 31.2 | 31.2
527 | 螺杆 |  | M14*80 |  |  |  | 公斤 | 2.5 | 5 | 31.2 | 31.2
528 | 螺杆 |  | M14*100 |  |  |  | 公斤 | 2.5 | 5 | 31.2 | 31.2
529 | 螺杆 |  | M16*60 |  |  |  | 公斤 | 2.5 | 5 | 32.5 | 32.5
530 | 螺杆 |  | M16*80 |  |  |  | 公斤 | 2.5 | 5 | 32.5 | 32.5
531 | 螺杆 |  | M16*100 |  |  |  | 公斤 | 2.5 | 5 | 32.5 | 32.5
532 | 螺帽 |  | M3 | 华兴 |  |  | 公斤 | 0.5 | 1 | 23.5 | 23.5
533 | 螺帽 |  | M4 | 华兴 |  |  | 公斤 | 0.5 | 1 | 23.5 | 23.5
534 | 螺帽 |  | M5 | 华兴 |  |  | 公斤 | 1 | 2 | 19.5 | 19.5
535 | 螺帽 |  | M6 | 华兴 |  |  | 公斤 | 0.5 | 1 | 19.5 | 19.5
536 | 螺帽 |  | M8 | 华兴 |  |  | 公斤 | 1 | 2 | 19.5 | 19.5
537 | 螺帽 |  | M10 |  |  |  | 公斤 | 2.5 | 5 | 29.9 | 29.9
538 | 螺帽 |  | M12 |  |  |  | 公斤 | 2.5 | 5 | 30.55 | 30.55
539 | 螺帽 |  | M14 |  |  |  | 公斤 | 2.5 | 5 | 31.2 | 31.2
540 | 螺帽 |  | M16 |  |  |  | 公斤 | 2.5 | 5 | 31.85 | 31.85
541 | 螺栓 |  | 10*40 | 华兴 |  |  | 套 | 25 | 50 | 0.6 | 0.6
542 | 螺栓松动剂 |  | 400ml | 蒙奇 |  |  | 瓶 | 12 | 24 | 12 | 12
543 | 铝合金旗型合页 |  | 100mm带槽 | / |  |  | 付 | 50 | 100 | 5.44 | 5.44
544 | 铝合金旗型合页 |  | 100mm | / |  |  | 付 | 100 | 200 | 5.44 | 5.44
545 | 温湿度表 |  | 见样品 | 美得时 |  |  | 个 | 5 | 10 | 45 | 45
546 | 内胎 |  | 14-2.125 | / |  |  | 条 | 5 | 10 | 25 | 25
547 | 内外胎 |  | 20 | / |  |  | 条 | 5 | 10 | 73.3333 | 73.3333
548 | 排污泵 |  | 5.5KW | / |  |  | 台 | 0.5 | 1 | 2850 | 2850
549 | 喷头塑料座子 |  | 见样品 | / |  |  | 个 | 50 | 100 | 3.7333 | 3.7333
550 | 膨胀管 |  | 6mm | 宏渝 |  |  | 袋 | 5 | 10 | 2 | 2
551 | 皮带 |  | A1295 | / |  |  | 根 | 5 | 10 | 18 | 18
552 | 崎田切割片 |  | G型 | 富凯帝 |  |  | 张 | 2 | 4 | 18 | 18
553 | 气排钉 |  | 30MM | 川力强 |  |  | 盒 | 10 | 20 | 8 | 8
554 | 球形锁 |  | 长 | 文峰 |  |  | 把 | 7.5 | 15 | 16.25 | 16.25
555 | 球形锁 |  | 5831短 | 圣堂、文峰 |  |  | 把 | 7.5 | 15 | 12.86 | 12.86
556 | 球形锁 |  | 三杆40 | 文峰 |  |  | 把 | 2.5 | 5 | 17 | 17
557 | 球形锁 |  | 三杆50 | 文峰 |  |  | 把 | 2.5 | 5 | 48 | 48
558 | 球形锁 |  | 三杆70 | 文峰 |  |  | 把 | 2.5 | 5 | 52 | 52
559 | 球形锁锁芯 |  | 见样品 | 文峰 |  |  | 个 | 20 | 40 | 3 | 3
560 | 全铜Y型过滤器 |  | DN20 | / |  |  | 个 | 2.5 | 5 | 48 | 48
561 | 燃气过滤芯 |  | 70*38*122 | / |  |  | 个 | 1 | 2 | 210 | 210
562 | 热镀锌钢管 |  | 76*3 | / |  |  | 米 | 6 | 12 | 39 | 39
563 | 热镀锌钢管直接 |  | 70 | / |  |  | 个 | 1.5 | 3 | 15 | 15
564 | PPR热合机 |  | 5-260度 |  |  |  | 套 | 0.5 | 1 | 158 | 158
565 | 热合机模头 |  | 20mm |  |  |  | 套 | 2 | 4 | 12 | 12
566 | 热合机模头 |  | 25mm |  |  |  | 套 | 2 | 4 | 13 | 13
567 | 热合机模头 |  | 32mm |  |  |  | 套 | 2 | 4 | 15 | 15
568 | 热合机模头 |  | 40mm |  |  |  | 套 | 1 | 2 | 32 | 32
569 | 热合机模头 |  | 50mm |  |  |  | 套 | 1 | 2 | 35 | 35
570 | 热合机模头 |  | 63mm |  |  |  | 套 | 1 | 2 | 48 | 48
571 | 热合机摸头 |  | 90 | / |  |  | 套 | 0.5 | 1 | 65 | 65
572 | 热熔胶棒 |  | 见样品 | / |  |  | 根 | 25 | 50 | 1.2 | 1.2
573 | 热熔胶枪 |  | 见样品 | / |  |  | 把 | 1 | 2 | 42.5 | 42.5
574 | 三保险锁 |  | 117 | 牛头 |  |  | 把 | 25 | 50 | 14.57 | 14.57
575 | 三力门锁 |  | 9219十字 | 三力 |  |  | 把 | 5 | 10 | 25 | 25
576 | 三刀双投开关 |  | 200A | 正泰 |  |  | 个 | 1 | 2 | 288 | 288
577 | 三点式安全带5米 |  | 见样品 | / |  |  | 根 | 0.5 | 1 | 38 | 38
578 | 三角锉 |  | 150mm | / |  |  | 把 | 1 | 2 | 9.5 | 9.5
579 | 三角带 |  | SPZ 612 | / |  |  | 根 | 25 | 50 | 25 | 25
580 | 三联抽屉锁 |  | 正面/侧面 | 固特 |  |  | 把 | 25 | 50 | 10 | 10
581 | 三位开关 |  | 86系类 10A | 俊朗 |  |  | 个 | 50 | 100 | 14.43 | 14.43
582 | 三相高扬程污水泵 |  | 5.5KW | / |  |  | 台 | 0.5 | 1 | 2450 | 2450
583 | 轮式抽屉滑轨 |  | 30cm | 固特 |  |  | 付 | 25 | 50 | 13 | 13
584 | 轮式抽屉滑轨 |  | 35cm | 固特 |  |  | 付 | 25 | 50 | 14.95 | 14.95
585 | 二折抽屉滑轨 |  | 30cm | 固特 |  |  | 付 | 25 | 50 | 18.2 | 18.2
586 | 吊式抽屉滑轨 |  | 35cm | 固特 |  |  | 付 | 25 | 50 | 23.4 | 23.4
587 | 三折抽屉滑轨 |  | 30cm | 固特 |  |  | 付 | 50 | 100 | 18.3 | 18.3
588 | 三折抽屉滑轨 |  | 35cm | 固特 |  |  | 付 | 50 | 100 | 28.19 | 28.19
589 | 砂布 |  | 0# | 申箭 |  |  | 张 | 50 | 100 | 1 | 1
590 | 砂布 |  | 2# | 申箭 |  |  | 张 | 50 | 100 | 1.3 | 1.3
591 | 手枪钻 |  | 见样品 | / |  |  | 把 | 0.5 | 1 | 230 | 230
592 | 手枪钻夹头 |  | 手紧夹头 | / |  |  | 个 | 1 | 2 | 18 | 18
593 | 双控龙头 |  | 钻石 | / |  |  | 个 | 2 | 4 | 105 | 105
594 | 水泵 |  | 3.2KW | / |  |  | 台 | 0.5 | 1 | 1320 | 1320
595 | 水表 |  | DN100 | 宁波 |  |  | 个 | 1 | 2 | 236 | 236
596 | 水表 |  | DN100/10 | 宁波 |  |  | 个 | 0.5 | 1 | 270 | 270
597 | 水表 |  | DN25 | 宁波 |  |  | 个 | 0.5 | 1 | 120 | 120
598 | 水表 |  | DN50 | 宁波 |  |  | 个 | 1.5 | 3 | 150 | 150
599 | 水砂纸 |  | 400# | 威牛 |  |  | 张 | 50 | 100 | 0.8 | 0.8
600 | 塑钢门锁 |  | 见样品 | / |  |  | 把 | 5 | 10 | 45 | 45
601 | 塑钢门锁锁芯 |  | 65 | / |  |  | 个 | 5 | 10 | 24 | 24
602 | 塑料带头下水 |  | DN50 | 星长虹 |  |  | 个 | 10 | 20 | 5.6 | 5.6
603 | 塑料膨胀管 |  | 8# | 宏渝 |  |  | 袋 | 30 | 60 | 2.5 | 2.5
604 | 铁补芯 |  | DN20*15 | / |  |  | 个 | 5 | 10 | 4 | 4
605 | 铁补芯 |  | DN25*15 | / |  |  | 个 | 5 | 10 | 4.5 | 4.5
606 | 铁补芯 |  | DN25*20 | / |  |  | 个 | 5 | 10 | 9 | 9
607 | 铁堵头 |  | DN15 | / |  |  | 个 | 25 | 50 | 1.8 | 1.8
608 | 铁堵头 |  | DN20 |  |  |  | 个 | 10 | 20 | 4.55 | 4.55
609 | 铁内丝三通 |  | DN50 | / |  |  | 个 | 5 | 10 | 22 | 22
610 | 铁内丝弯头 |  | DN50 | / |  |  | 个 | 5 | 10 | 18 | 18
611 | 铁内丝直接 |  | DN15 | / |  |  | 个 | 5 | 10 | 2.5 | 2.5
612 | 铁内丝直接 |  | DN20 |  |  |  | 个 | 10 | 20 | 5.2 | 5.2
613 | 铁内丝直接 |  | DN50 | / |  |  | 个 | 5 | 10 | 17 | 17
614 | 铁内丝直接 |  | DN50 | / |  |  | 个 | 5 | 10 | 17 | 17
615 | 铁皮柜锁 |  | 18*16mm/7*7偏芯 | / |  |  | 把 | 100 | 200 | 5.9 | 5.9
616 | 铁皮柜锁 |  | 18*16mm | / |  |  | 把 | 350 | 700 | 5.9 | 5.9
617 | 铁皮柜锁 |  | 18*20 | / |  |  | 把 | 150 | 300 | 6 | 6
618 | 铁三通 |  | DN15 | / |  |  | 个 | 25 | 50 | 6.5 | 6.5
619 | 铁三通 |  | DN20 |  |  |  | 个 | 10 | 20 | 10.14 | 10.14
620 | 铁三通 |  | DN40 |  |  |  | 个 | 5 | 10 | 14.3 | 14.3
621 | 铁外丝直接 |  | DN15 | / |  |  | 个 | 75 | 150 | 2.5 | 2.5
622 | 铁外丝直接 |  | DN20 |  |  |  | 个 | 25 | 50 | 7.15 | 7.15
623 | 铁外丝直接 |  | DN50 | / |  |  | 个 | 10 | 20 | 13 | 13
624 | 铁弯头 |  | DN15 | / |  |  | 个 | 25 | 50 | 3.25 | 3.25
625 | 铁弯头 |  | DN20 |  |  |  | 个 | 10 | 20 | 5.85 | 5.85
626 | 铁弯头 |  | DN40 |  |  |  | 个 | 5 | 10 | 7.15 | 7.15
627 | 铁弯头 |  | DN50 |  |  |  | 个 | 5 | 10 | 14.3 | 14.3
628 | 庭院灯灯罩 |  | 见样品 | 乾坤照明 |  |  | 个 | 3 | 6 | 115 | 115
629 | 通开挂锁 |  | 38mm | / |  |  | 把 | 50 | 100 | 6.5 | 6.5
630 | 通用防水胶 |  | 见样品 | / |  |  | 桶 | 2.5 | 5 | 7.5 | 7.5
631 | 铜鼻子 |  | 10mm | 威尔德 |  |  | 个 | 25 | 50 | 2 | 2
632 | 铜鼻子 |  | 16mm | 威尔德 |  |  | 个 | 25 | 50 | 2.5 | 2.5
633 | 铜鼻子 |  | 25mm | 威尔德 |  |  | 个 | 25 | 50 | 3.2 | 3.2
634 | 铜鼻子 |  | 35mm | 威尔德 |  |  | 个 | 25 | 50 | 3.8 | 3.8
635 | 铜鼻子 |  | 40mm | 威尔德 |  |  | 个 | 25 | 50 | 5 | 5
636 | 铜鼻子 |  | 50mm | 威尔德 |  |  | 个 | 25 | 50 | 6 | 6
637 | 铜鼻子 |  | 70mm |  |  |  | 个 | 15 | 30 | 7.5 | 7.5
638 | 铜鼻子 |  | 95mm |  |  |  | 个 | 15 | 30 | 11 | 11
639 | 铜鼻子 |  | 120mm |  |  |  | 个 | 5 | 10 | 13.2 | 13.2
640 | 铜鼻子 |  | 150mm |  |  |  | 个 | 5 | 10 | 16 | 16
641 | 铜鼻子 |  | 185mm |  |  |  | 个 | 5 | 10 | 20 | 20
642 | 铜鼻子 |  | 240mm |  |  |  | 个 | 5 | 10 | 24 | 24
643 | 铜铝接线鼻 |  | 120mm |  |  |  | 个 | 7.5 | 15 | 10.14 | 10.14
644 | 铜开口线鼻 |  | OT-10A |  |  |  | 个 | 25 | 50 | 0.25 | 0.25
645 | 铜开口线鼻 |  | OT-20A |  |  |  | 个 | 25 | 50 | 0.3 | 0.3
646 | 铜开口线鼻 |  | OT-30A |  |  |  | 个 | 25 | 50 | 0.4 | 0.4
647 | 铜开口线鼻 |  | OT-40A |  |  |  | 个 | 25 | 50 | 0.5 | 0.5
648 | 铜开口线鼻 |  | OT-50A |  |  |  | 个 | 25 | 50 | 0.7 | 0.7
649 | 铜开口线鼻 |  | OT-60A |  |  |  | 个 | 25 | 50 | 0.85 | 0.85
650 | 铜开口线鼻 |  | OT-80A |  |  |  | 个 | 25 | 50 | 1 | 1
651 | 铜开口线鼻 |  | OT-100A |  |  |  | 个 | 25 | 50 | 1.2 | 1.2
652 | 铜开口线鼻 |  | OT-150A |  |  |  | 个 | 15 | 30 | 1.5 | 1.5
653 | 铜开口线鼻 |  | OT-200A |  |  |  | 个 | 15 | 30 | 2 | 2
654 | 铜开口线鼻 |  | OT-250A |  |  |  | 个 | 15 | 30 | 4.3 | 4.3
655 | 冷压接线端子 |  | UT1-3 |  |  |  | 个 | 500 | 1000 | 0.08 | 0.08
656 | 冷压接线端子 |  | UT4-4 |  |  |  | 个 | 500 | 1000 | 0.095 | 0.095
657 | 冷压接线端子 |  | UT4-6 |  |  |  | 个 | 500 | 1000 | 0.16 | 0.16
658 | 冷压接线端子 |  | UT6-6 |  |  |  | 个 | 500 | 1000 | 0.2 | 0.2
659 | 铜并帽 |  | DN15 | 威尔德 |  |  | 个 | 15 | 30 | 3 | 3
660 | 铜截止阀 |  | DN15 | / |  |  | 个 | 7.5 | 15 | 27.69 | 27.69
661 | 铜截止阀 |  | DN20 | / |  |  | 个 | 5 | 10 | 35.6 | 35.6
662 | 铜截止阀 |  | DN25 | / |  |  | 个 | 5 | 10 | 45 | 45
663 | 铜截止阀 |  | DN32 |  |  |  | 个 | 5 | 10 | 153.4 | 153.4
664 | 铜截止阀 |  | DN40 | / |  |  | 个 | 7.5 | 15 | 78 | 78
665 | 铜截止阀 |  | DN50 | / |  |  | 个 | 7.5 | 15 | 143.41 | 143.41
666 | 铜球阀 |  | DN15 | / |  |  | 个 | 5 | 10 | 15 | 15
667 | 铜球阀 |  | DN20 | / |  |  | 个 | 5 | 10 | 18 | 18
668 | 铜球阀 |  | DN25 | / |  |  | 个 | 5 | 10 | 22 | 22
669 | 铜球阀 |  | DN32 |  |  |  | 个 | 2.5 | 5 | 140.4 | 140.4
670 | 铜球阀 |  | DN40 |  |  |  | 个 | 2.5 | 5 | 214.5 | 214.5
671 | 铜球阀 |  | DN50 |  |  |  | 个 | 2.5 | 5 | 299 | 299
672 | 全铜PPR管双活接止回阀 |  | DN50 |  |  |  | 个 | 5 | 10 | 179.4 | 179.4
673 | 全铜PPR管双活接止回阀 |  | DN63 |  |  |  | 个 | 5 | 10 | 252.2 | 252.2
674 | 铜水表 |  | DN50 | / |  |  | 个 | 2.5 | 5 | 260 | 260
675 | 铜水表 |  | DN25 | / |  |  | 个 | 1 | 2 | 120 | 120
676 | 铜闸阀 |  | DN15 | / |  |  | 个 | 5 | 10 | 27.69 | 27.69
677 | 铜闸阀 |  | DN20 | / |  |  | 个 | 5 | 10 | 34.2 | 34.2
678 | 铜闸阀 |  | DN25 | / |  |  | 个 | 5 | 10 | 45 | 45
679 | 铜闸阀 |  | DN32 |  |  |  | 个 | 5 | 10 | 84.5 | 84.5
680 | 铜闸阀 |  | DN40 | / |  |  | 个 | 5 | 10 | 78 | 78
681 | 铜闸阀 |  | DN50 | / |  |  | 个 | 5 | 10 | 145 | 145
682 | 铜闸阀 |  | DN63 | / |  |  | 个 | 5 | 10 | 236 | 236
683 | 万向轮 |  | 6分 | / |  |  | 个 | 4 | 8 | 20 | 20
684 | 万向轮 |  | 6分带刹车 | / |  |  | 个 | 2 | 4 | 25 | 25
685 | 污水泵 |  | 4KW | / |  |  | 台 | 0.5 | 1 | 1540 | 1540
686 | 洗手液置物架 |  | 25*12.5*8.5 | 星长虹 |  |  | 个 | 5 | 10 | 45 | 45
687 | 细齿锯条 |  | 泸沽牌 | 富申 |  |  | 盒 | 2 | 4 | 30 | 30
688 | 粗齿锯条 |  | 泸沽牌 | 富申 |  |  | 盒 | 2 | 4 | 30 | 36.4
689 | 下水道皮碗疏通器 |  | 见样品 | 雄伟 |  |  | 个 | 5 | 10 | 9 | 9
690 | 线槽 |  | 24*14mm | 旭展 |  |  | 米 | 100 | 200 | 4 | 4
691 | PVC线槽 |  | 24*14 带背胶 |  |  |  | 米 | 250 | 500 | 3.56 | 4.94
692 | 橡胶垫 |  | 150 | / |  |  | 个 | 2 | 4 | 3.5 | 3.5
693 | 橡胶垫 |  | DN40 | / |  |  | 个 | 3 | 6 | 0.8 | 0.8
694 | 橡胶软连接 |  | DN40（法兰式） | / |  |  | 个 | 1.5 | 3 | 100 | 100
695 | 橡胶软连接 |  | DN50 | / |  |  | 个 | 1 | 2 | 95 | 95
696 | 斜口钳 |  | 150mm | 富凯帝 |  |  | 把 | 5 | 10 | 12.5 | 12.5
697 | 执手门锁 |  | 8345 | 雅尼特 |  |  | 把 | 25 | 50 | 43 | 43
698 | 羊角锤0.5kg |  | 见样品 | 富申 |  |  | 把 | 1 | 2 | 11.75 | 11.75
699 | 英式管钳 |  | 250MM | 富凯帝 |  |  | 把 | 1 | 2 | 20.5 | 20.5
700 | 英式管钳 |  | 300MM | 富凯帝 |  |  | 把 | 1 | 2 | 23 | 23
701 | 圆盘式疏水阀 |  | 高山DN40 | 高山 |  |  | 个 | 1 | 2 | 485 | 485
702 | 圆头锤 |  | 0.5P | 富凯帝 |  |  | 把 | 3 | 6 | 9 | 9
703 | 月牙锁 |  | 铝合金 | / |  |  | 把 | 50 | 100 | 4.45 | 4.45
704 | 月牙锁 |  | 塑钢窗 | / |  |  | 把 | 25 | 50 | 4.45 | 4.45
705 | 卫浴锁 |  | 见样品 | / |  |  | 把 | 10 | 20 | 63 | 63
706 | 执手门锁 |  | 5210BK | 龙尚 |  |  | 把 | 100 | 200 | 94.94 | 94.94
707 | 执手门锁 |  | 见样品 | 博强 |  |  | 把 | 40 | 80 | 160 | 160
708 | 执手门锁 |  | 5210ET 带钥匙 | 龙尚 |  |  | 把 | 15 | 30 | 94.94 | 94.94
709 | 执手门锁芯 |  | 见样品 | / |  |  | 把 | 100 | 200 | 15.75 | 15.75
710 | 防盗门锁芯 |  | 75偏 |  |  |  | 把 | 10 | 20 | 19 | 19
711 | 防盗门锁芯 |  | 90偏 |  |  |  | 把 | 10 | 20 | 25 | 25
712 | 直钉 |  | 25mm | 川力强 |  |  | 盒 | 10 | 20 | 9.5 | 9.5
713 | 置物角架 |  | 见样品 | 星长虹 |  |  | 套 | 1.5 | 3 | 35 | 35
714 | 中型万向轮 |  | 见样品 | / |  |  | 个 | 5 | 10 | 65 | 65
715 | 轴承 |  | 6001 |  |  |  | 个 | 25 | 50 | 3.64 | 3.64
716 | 轴承 |  | 6003 |  |  |  | 个 | 25 | 50 | 5.2 | 5.2
717 | 轴承 |  | 6201 |  |  |  | 个 | 25 | 50 | 4.94 | 4.94
718 | 轴承 |  | 6202 |  |  |  | 个 | 25 | 50 | 5.85 | 5.85
719 | 轴承 |  | 6204 |  |  |  | 个 | 25 | 50 | 7.8 | 7.8
720 | 轴承 |  | 6205 |  |  |  | 个 | 25 | 50 | 9.75 | 9.75
721 | 轴承 |  | HRB/6304-2RS | 哈尔滨 |  |  | 个 | 5 | 10 | 18 | 18
722 | 轴承 |  | REDWN/608ZZ | 哈尔滨 |  |  | 个 | 5 | 10 | 3 | 3
723 | 轴承橡胶轮 |  | 250 | / |  |  | 个 | 2 | 4 | 78 | 78
724 | 轴流风机 |  | 0.37KW | 世纪风 |  |  | 个 | 2.5 | 5 | 330 | 330
725 | 转椅万向轮 |  | 2寸 | / |  |  | 个 | 10 | 20 | 8 | 8
726 | 自动冲水阀 |  | DN50 | / |  |  | 个 | 5 | 10 | 61.32 | 61.32
727 | 自动抽屉锁 |  | 见样品 | 伟力 |  |  | 把 | 90 | 180 | 6.4 | 6.4
728 | 自攻螺丝 |  | 4*16 | 新力 |  |  | 盒 | 3 | 6 | 12.5 | 12.5
729 | 自攻螺丝 |  | 4*20 | 新力 |  |  | 盒 | 3 | 6 | 15 | 15
730 | 自攻螺丝 |  | 4*30 | 新力 |  |  | 盒 | 3 | 6 | 14.93 | 14.93
731 | 自攻螺丝 |  | 4*35 | 新力 |  |  | 盒 | 3 | 6 | 17.5 | 17.5
732 | 自攻螺丝 |  | 4*40 | 新力 |  |  | 盒 | 3 | 6 | 14.93 | 14.93
733 | 尊仕达角阀 |  | 15 | 尊仕达 |  |  | 个 | 100 | 200 | 13.57 | 13.57
734 | T形窗帘滑轮 |  | 大袋 | / |  |  | 袋 | 2 | 4 | 0.45 | 0.45
735 | T形窗帘滑轮 | [5 empty] | 颗 | 1000 | 2000 | 0.4 | 0.65
736 | U形窗帘滑轮 | [5 empty] | 颗 | 1000 | 2000 | 0.4 | 0.65
737 | U形窗帘滑轮 |  | 大袋 | / |  |  | 袋 | 1 | 2 | 0.45 | 0.45
738 | 瓷砖三角钻头 |  | φ6mm | 富凯帝 |  |  | 颗 | 5 | 10 | 3.2 | 3.2
739 | 瓷砖三角钻头 |  | φ8mm | 富凯帝 |  |  | 颗 | 6 | 12 | 3.9 | 3.9
740 | 关节梯 |  | 1.5m | / |  |  | 部 | 1.5 | 3 | 360 | 360
741 | 关节梯 |  | 2m | / |  |  | 部 | 1.5 | 3 | 420 | 420
742 | 关节梯 |  | 2.5m | / |  |  | 部 | 1.5 | 3 | 480 | 480
743 | 关节梯 |  | 3m |  |  |  | 部 | 0.5 | 1 | 676 | 676
744 | 关节梯 |  | 3.5m |  |  |  | 部 | 0.5 | 1 | 754 | 754
745 | 防火门锁 |  | 见样品 | / |  |  | 把 | 10 | 20 | 65 | 65
746 | 防火门锁芯 |  | 见样品 | / |  |  | 把 | 25 | 50 | 11 | 11
747 | 塑钢窗滑轮 |  | 见样品 | / |  |  | 个 | 25 | 50 | 5.5 | 5.5
748 | 铝合金窗滑轮 |  | 见样品 | / |  |  | 个 | 25 | 50 | 6 | 6
749 | 内六角扳手 |  | 3mm | 富凯帝 |  |  | 根 | 2.5 | 5 | 1 | 1
750 | 内六角扳手 |  | 4mm | 富凯帝 |  |  | 根 | 2.5 | 5 | 2.5 | 2.5
751 | 内六角扳手 |  | 5mm | 富凯帝 |  |  | 根 | 2.5 | 5 | 3.2 | 3.2
752 | 内六角扳手 |  | 6mm | 富凯帝 |  |  | 根 | 2.5 | 5 | 3.5 | 3.5
753 | 内六角扳手 |  | 8mm | 富凯帝 |  |  | 根 | 2.5 | 5 | 4.2 | 4.2
754 | 内六角扳手 |  | 10mm | 富凯帝 |  |  | 根 | 2.5 | 5 | 4.5 | 4.5
755 | 电瓶 |  | 12V/45Ah | 骆驼 |  |  | 个 | 0.5 | 1 | 400 | 400
756 | 翅片清洗剂 |  | 2L | / |  |  | 瓶 | 10 | 20 | 48 | 48
757 | 麻花钻头 |  | 2.5 | 富凯帝 |  |  | 颗 | 10 | 20 | 0.9 | 0.9
758 | 麻花钻头 |  | 3 | 富凯帝 |  |  | 颗 | 10 | 20 | 1.1 | 1.1
759 | 麻花钻头 |  | 3.5 | 富凯帝 |  |  | 颗 | 10 | 20 | 1.4 | 1.4
760 | 麻花钻头 |  | 4 | 富凯帝 |  |  | 颗 | 10 | 20 | 1.6 | 1.6
761 | 麻花钻头 |  | 4.5 | 富凯帝 |  |  | 颗 | 10 | 20 | 2.1 | 2.1
762 | 麻花钻头 |  | 5 | 富凯帝 |  |  | 颗 | 10 | 20 | 2.3 | 2.3
763 | 麻花钻头 |  | 5.5 | 富凯帝 |  |  | 颗 | 10 | 20 | 2.8 | 2.8
764 | 麻花钻头 |  | 6 | 富凯帝 |  |  | 颗 | 10 | 20 | 4.4 | 4.4
765 | 麻花钻头 |  | 6.5 | 富凯帝 |  |  | 颗 | 10 | 20 | 5 | 5
766 | 麻花钻头 |  | 8 | 富凯帝 |  |  | 颗 | 10 | 20 | 7.2 | 7.2
767 | 麻花钻头 |  | 10 | 富凯帝 |  |  | 颗 | 10 | 20 | 11.8 | 11.8
768 | 麻花钻头 |  | 12 | 富凯帝 |  |  | 颗 | 5 | 10 | 15.6 | 15.6
769 | 麻花钻头 |  | 14 | 富凯帝 |  |  | 颗 | 5 | 10 | 19 | 19
770 | 一字螺丝刀 |  | 4吋 | 富凯帝 |  |  | 把 | 10 | 20 | 4.3 | 4.3
771 | 十字螺丝刀 |  | 4吋 | 富凯帝 |  |  | 把 | 10 | 20 | 4.3 | 4.3
772 | 一字螺丝刀 |  | 6吋 | 富凯帝 |  |  | 把 | 10 | 20 | 5 | 5
773 | 十字螺丝刀 |  | 6吋 | 富凯帝 |  |  | 把 | 10 | 20 | 5 | 5
774 | 美工刀 |  | 见样品 | 润佳 |  |  | 把 | 10 | 20 | 3 | 3
775 | 白色宝丽板 |  | 5mm | / |  |  | 张 | 10 | 20 | 78.61 | 78.61
776 | 床板 |  | 1.9*0.9m | / |  |  | 张 | 25 | 50 | 80 | 80
777 | 白水泥 |  | 25KG | / |  |  | 袋 | 5 | 10 | 45 | 45
778 | 白醇酸磁漆 |  | 20KG | 三峡 |  |  | 桶 | 5 | 10 | 621.09 | 621.09
779 | 醇酸清漆 |  | 15kg | 三峡 |  |  | 桶 | 5 | 10 | 316.48 | 316.48
780 | 醇酸调和漆 |  | 20kg | 三峡 |  |  | 桶 | 5 | 10 | 257.14 | 257.14
781 | 黑醇酸磁漆 |  | 17KG | 三峡 |  |  | 桶 | 1 | 2 | 628 | 628
782 | 红醇酸磁漆 |  | 20KG | 三峡 |  |  | 桶 | 5 | 10 | 621.09 | 621.09
783 | 红醇酸磁漆 |  | 3KG | 三峡 |  |  | 桶 | 5 | 10 | 107 | 107
784 | 红色油漆 |  | 17KG | 三峡 |  |  | 桶 | 5 | 10 | 365 | 365
785 | 黄醇酸磁漆 |  | 20KG | 三峡 |  |  | 桶 | 1 | 2 | 621.09 | 621.09
786 | 灰醇酸磁漆 |  | 20KG | 三峡 |  |  | 桶 | 1 | 2 | 621.09 | 621.09
787 | 醇酸清漆 |  | 20KG | 三峡 |  |  | 桶 | 5 | 10 | 465 | 465
788 | 醇酸稀释剂 |  | 20kg | 三峡 |  |  | 桶 | 5 | 10 | 180 | 180
789 | 灰醇酸磁漆 |  | 20KG | 三峡 |  |  | 桶 | 5 | 10 | 621.09 | 621.09
790 | 防锈底漆 |  | 20KG | 三峡 |  |  | 桶 | 5 | 10 | 375.82 | 375.82
791 | 水性环保漆 |  | 20KG 白 | 三峡 |  |  | 桶 | 5 | 10 | 613.18 | 613.18
792 | 水性环保漆 |  | 白色 | 三峡 |  |  | 桶 | 5 | 10 | 600 | 600
793 | 水性环保漆 |  | 灰 | 三峡 |  |  | 桶 | 5 | 10 | 575 | 575
794 | 松香水 |  | 18L | 三峡 |  |  | 桶 | 1.5 | 3 | 160 | 160
795 | 乳胶漆 |  | 见样品 | / |  |  | 桶 | 5 | 10 | 260 | 260
796 | 白醇酸磁漆 |  | 17KG | 三峡 |  |  | 桶 | 5 | 10 | 628 | 628
797 | 白油漆 |  | 2.8KG | 三峡 |  |  | 桶 | 5 | 10 | 55 | 55
798 | 醇酸磁漆 |  | 灰色17KG | 三峡 |  |  | 桶 | 5 | 10 | 628 | 628
799 | 防锈底漆 |  | 20KG | 三峡 |  |  | 桶 | 5 | 10 | 375.82 | 375.82
800 | 黑油漆 |  | 2.8KG | 三峡 |  |  | 桶 | 5 | 10 | 55 | 55
801 | 稀释剂 |  | 18L | 三峡 |  |  | 桶 | 5 | 10 | 180 | 180
802 | 白乳胶 |  | 0.5KG | 贵州水晶 |  |  | 桶 | 10 | 20 | 6 | 6
803 | 白乳胶 |  | 2.5KG | 贵州水晶 |  |  | 桶 | 2.5 | 5 | 21 | 21
804 | 白色瓷砖 |  | 25*33CM | / |  |  | 张 | 50 | 100 | 5.4 | 5.4
805 | 瓷砖 |  | 200*300 | / |  |  | 张 | 100 | 200 | 4 | 4
806 | 中性玻璃胶 |  | 透明 | 荣信达 |  |  | 瓶 | 50 | 100 | 7.96 | 7.96
807 | 玻璃胶 |  | 瓷白 | 荣信达 |  |  | 瓶 | 100 | 200 | 7.96 | 7.96
808 | 玻璃胶 |  | 黑色 | 荣信达 |  |  | 瓶 | 10 | 20 | 7.96 | 7.96
809 | 玻璃枪（红色） |  | 见样品 | 富凯帝 |  |  | 把 | 5 | 10 | 12 | 12
810 | 蹲便器 |  | 见样品 | / |  |  | 个 | 5 | 10 | 79.12 | 79.12
811 | 挂式小便器 |  | 见样品 | / |  |  | 个 | 5 | 10 | 217.58 | 217.58
812 | 拖帕池 |  | 加大号 | / |  |  | 个 | 2.5 | 5 | 180 | 180
813 | 台上盆 |  | 见样品 | / |  |  | 个 | 2.5 | 5 | 170 | 170
814 | 台下盆 |  | 18# | 乐高 |  |  | 个 | 7.5 | 15 | 163.19 | 163.19
815 | 坐便器 |  | 见样品 | / |  |  | 个 | 5 | 10 | 440 | 440
816 | 坐便器盖子 |  | 见样品 | / |  |  | 个 | 10 | 20 | 39.56 | 39.56
817 | 50下水单皮堵 |  | 见样品 | / |  |  | 个 | 50 | 100 | 1.2 | 1.2
818 | 三角龙骨 |  | 见样品 | / |  |  | 根 | 25 | 50 | 13 | 13
819 | T型龙骨 |  | 见样品 | / |  |  | 根 | 25 | 50 | 10 | 10
820 | 边龙骨 |  | 见样品 | / |  |  | 根 | 25 | 50 | 8 | 8
821 | 龙骨吊卡 |  | 见样品 | / |  |  | 个 | 100 | 200 | 0.8 | 0.8
822 | 彩条布 |  | 见样品 | / |  |  | 卷 | 5 | 10 | 170 | 170
823 | 草酸 |  | 2.5L | / |  |  | 瓶 | 9 | 18 | 17 | 17
824 | 窗花纸 |  | 磨砂 | / |  |  | 卷 | 50 | 100 | 4.5 | 4.5
825 | 刚玉腻子 |  | 见样品 | / |  |  | 件 | 10 | 20 | 27.86 | 27.86
826 | 刚玉腻子粉 |  | 20KG | / |  |  | 袋 | 10 | 20 | 24 | 24
827 | 外墙腻子 |  | 见样品 | / |  |  | 件 | 10 | 20 | 38 | 38
828 | 外墙腻子粉 |  | 见样品 | / |  |  | 袋 | 10 | 20 | 38 | 38
829 | 钢丝网 |  | 见样品 | / |  |  | 卷 | 0.5 | 1 | 372 | 372
830 | 沟盖板 |  | 300*500 | / |  |  | 张 | 25 | 50 | 70 | 70
831 | 水窗板 |  | 300*500*50 | / |  |  | 张 | 25 | 50 | 70 | 70
832 | 滚筒刷 |  | 22cm宽 |  |  |  | 个 | 5 | 10 | 11.05 | 11.05
833 | 滚筒刷 |  | 短 | 皖星 |  |  | 个 | 5 | 10 | 3 | 3
834 | 滚筒刷支架 |  | 见样品 | / |  |  | 个 | 2 | 4 | 6 | 6
835 | 快干水泥 |  | 见样品 | / |  |  | 袋 | 40 | 80 | 30 | 30
836 | 水泥 |  | 见样品 | / |  |  | 袋 | 20 | 40 | 21 | 21
837 | 河沙 |  | 见样品 | / |  |  | 公斤 | 2500 | 5000 | 0.12 | 0.12
838 | 红砖 |  | 见样品 | / |  |  | 匹 | 250 | 500 | 0.6 | 0.6
839 | 环保木工板 |  | 见样品 | / |  |  | 张 | 15 | 30 | 113 | 113
840 | 灰刮刀 |  | 见样品 | 天成 |  |  | 把 | 1 | 2 | 8 | 8
841 | 灰桶 |  | 见样品 | / |  |  | 个 | 5 | 10 | 6 | 6
842 | 镜子 |  | 1500*600mm | / |  |  | 张 | 0.5 | 1 | 98 | 98
843 | 铝板 |  | 0.8*100*200 | / |  |  | 张 | 1 | 2 | 135 | 135
844 | 铝板 |  | 1*100*220 | / |  |  | 张 | 2.5 | 5 | 160 | 160
845 | 铝扣板 |  | 300*300 | / |  |  | 张 | 300 | 600 | 5.8 | 5.8
846 | 铝塑板 |  | 3mm | / |  |  | 张 | 7.5 | 15 | 150 | 150
847 | 铝塑板 |  | 5mm | / |  |  | 张 | 5 | 10 | 150 | 150
848 | 白铁板 |  | 1000*2000mm | / |  |  | 张 | 10 | 20 | 179.4 | 179.4
849 | 免钉胶 |  | 见样品 | 康胜 |  |  | 瓶 | 30 | 60 | 10 | 10
850 | 免漆板 |  | 五层 | / |  |  | 张 | 25 | 50 | 190 | 190
851 | 抿子 |  | 见样品 | / |  |  | 把 | 1 | 2 | 8 | 8
852 | 拇指滚筒刷 |  | 见样品 | / |  |  | 个 | 20 | 40 | 3 | 3
853 | 木方 |  | 20*40mm | / |  |  | 米 | 150 | 300 | 3.5 | 3.5
854 | 木方 |  | 3*2 | / |  |  | 米 | 50 | 100 | 3 | 3
855 | 木方 |  | 3*40mm | / |  |  | 米 | 200 | 400 | 4.5 | 4.5
856 | 木工板 |  | 5mm | / |  |  | 张 | 5 | 10 | 113 | 113
857 | 木工边条 |  | 见样品 | / |  |  | 米 | 200 | 400 | 5 | 5
858 | 木工锯 |  | 600mm |  |  |  | 把 | 1 | 2 | 32 | 32
859 | 木工合金圆盘锯片 |  | 250mm | / |  |  | 张 | 1 | 2 | 45 | 45
860 | 木工开孔器 |  | 16 | / |  |  | 个 | 1 | 2 | 4.5 | 4.5
861 | 木工开孔器 |  | 20 | / |  |  | 个 | 1 | 2 | 6 | 6
862 | 木工开孔器 |  | 35 | / |  |  | 个 | 1 | 2 | 12 | 12
863 | 木工开孔器 |  | 55 | / |  |  | 个 | 1 | 2 | 17 | 17
864 | 耐候胶枪 |  | 见样品 | / |  |  | 把 | 0.5 | 1 | 30 | 30
865 | 耐候结构胶 |  | 黑 | 荣信达 |  |  | 支 | 5 | 10 | 18 | 18
866 | 纱窗胶条 |  | 见样品 | / |  |  | 把 | 1 | 2 | 36 | 36
867 | 石膏板 |  | 600*600 | / |  |  | 张 | 750 | 1500 | 9 | 9
868 | 卫生间闭门器 |  | 见样品 | / |  |  | 个 | 25 | 50 | 52 | 52
869 | 卫生间扶手 |  | 38CM | / |  |  | 个 | 15 | 30 | 49 | 49
870 | 卫生间隔断脚 |  | 不锈钢 | / |  |  | 个 | 15 | 30 | 12 | 12
871 | 卫生间隔断门锁 |  | 厚 | / |  |  | 把 | 25 | 50 | 19 | 19
872 | 羊毛刷 |  | 3寸 | / |  |  | 把 | 10 | 20 | 3 | 3
873 | 油灰刀 |  | 75mm | 天成 |  |  | 把 | 6 | 12 | 2.3 | 2.3
874 | 油灰刀 |  | 100mm | 天成 |  |  | 把 | 6 | 12 | 3 | 3
875 | 油漆刷 |  | 1寸 | / |  |  | 把 | 50 | 100 | 1 | 1
876 | 油漆刷 |  | 2寸 | / |  |  | 把 | 50 | 100 | 2 | 2
877 | 油漆刷 |  | 3寸 | / |  |  | 把 | 50 | 100 | 3 | 3
878 | 油漆刷 |  | 4寸 | / |  |  | 把 | 50 | 100 | 3.8 | 3.8
879 | 铜丝刷 | [5 empty] | 把 | 5 | 10 | 4.55 | 4.55
880 | 钢丝刷 | [5 empty] | 把 | 5 | 10 | 4.55 | 4.55
881 | 元钉 |  | 2cm |  |  |  | 公斤 | 2.5 | 5 | 13 | 13
882 | 元钉 |  | 3cm |  |  |  | 公斤 | 2.5 | 5 | 14.3 | 14.3
883 | 元钉 |  | 4cm |  |  |  | 公斤 | 2.5 | 5 | 15.6 | 15.6
884 | 元钉 |  | 6cm |  |  |  | 公斤 | 2.5 | 5 | 15.6 | 15.6
885 | 元钉 |  | 8cm |  |  |  | 公斤 | 2.5 | 5 | 18.2 | 18.2
886 | 元钉 |  | 100mm | 宏胡 |  |  | 公斤 | 1 | 2 | 6 | 6
887 | 元丝 |  | 16#12.5KG | 新斌 |  |  | 捆 | 4 | 8 | 96 | 96
888 | 原子灰 |  | 见样品 | / |  |  | 桶 | 2.5 | 5 | 55 | 55
889 | 云石胶 |  | 见样品 | / |  |  | 桶 | 5 | 10 | 43 | 43
890 | 粘得牢 |  | 大 | / |  |  | 瓶 | 10 | 20 | 15 | 15
891 | 粘得牢 |  | 小 | / |  |  | 瓶 | 5 | 10 | 2.2 | 2.2
892 | 自喷漆 |  | 400ml | 蒙奇赛特 |  |  | 瓶 | 60 | 120 | 5.97 | 5.97
893 | 美纹纸胶带 |  | 22mm | / |  |  | 圈 | 50 | 100 | 2.7 | 2.7
894 | 泡沫双面胶带 |  | 24mm | 金岩 |  |  | 圈 | 100 | 200 | 2.5 | 2.5
895 | 纸基双面胶带 |  | 15mm | 金岩 |  |  | 圈 | 15 | 30 | 1.8 | 1.8
896 | 硅钙板 |  | 602*602 | / |  |  | 张 | 400 | 800 | 9 | 9
897 | 窗户限位卡 |  | 见样品 | / |  |  | 颗 | 1000 | 2000 | 0.9 | 0.9
898 | 泡沫填缝剂 |  | 750ml | / |  |  | 瓶 | 12 | 24 | 18 | 18
899 | 橡胶手套 |  | 32cm加厚 |  |  |  | 双 | 0 | 0 | 6.5 | 6.5
900 | 气动枪钉 |  | F30 | 川力强 |  |  | 件 | 0.5 | 1 | 8 | 8
901 | 防水卷材 |  | 4mm | 三亚 |  |  | 卷 | 0.5 | 1 | 183.3333 | 183.3333
902 | 隔热弹性防水涂料（水性聚氨酯） |  | 911水性/20kg | / |  |  | 桶 | 1 | 2 | 488 | 488
903 | 电焊条 |  | 2.5mm |  |  |  | 公斤 | 5 | 10 | 9.2 | 9.2
904 | 不锈钢电焊条 |  | 2.5mm |  |  |  | 公斤 | 5 | 10 | 40 | 40
905 | 加厚塑料周转箱 |  | 长56*宽41*高19cm |  |  |  | 个 | 10 | 20 | 40 | 40
906 | 隔热膜 |  | 80*100CM |  |  |  | 米 | 250 | 500 | 10 | 10
907 | 防火门把手 |  | 孔距4CM长12CM不锈钢 |  |  |  | 对 | 100 | 200 |  | 25
合计金额：（元） | [10 empty] | 合计
Note on A2: cm: